## Pricelist Silart
Прайс лист на продукцию
Silart
| +7 495 128-2112 | [16 empty] | Cкидка
| +7 495 108-0659 | [16 empty] | 2%
| start@ameral.ru |  | Прайс-лист действует с 03-02-2025
Признак | Артикул | Серия | Описание | Группа | Мощность | Контакты | Подключение | Размеры, ШxВxГ | Параметры сети питания | Темпер. макс, ºС | Вес, кг | Материал | Степень защиты | Розница без НДС 20% | Измен,% | Розница без НДС 20% | Розница с НДС 20% | Со скидкой, с НДС 20% | Со скидкой, без НДС 20%
[14 empty] | 2024-07-16 |  | 2025-02-03
Конвекционные нагреватели
Серия SNB - подлючение проводом 2х0,5 мм2, длина провода 450 мм. (взамен нагревателей серии SNK c 26-07-2021 г.)
| SNB-030-010 | SNB (провод) | Нагреватель конвекционный Silart, 30 Вт. U пит=AC/DC 110-230V. Габариты: 85х40х40 мм. Крепление на Din-рейку. | SILART 1 | 30 |  | Провод 2x 0,5 мм2 (20 AWG), L=450 мм | 85х60х40 мм | AC/DC 110-230V, 1F, 50 Гц | 62 |  |  |  | 1480 | 4.054% | 1540 | 1848 | 1811.04 | 1509.2
| SNB-050-010 | SNB (провод) | Нагреватель конвекционный Silart, 45 Вт. U пит=AC/DC 110-230V. Габариты: 85х60х40 мм. Крепление на Din-рейку. | SILART 1 | 45 |  | Провод 2x 0,5 мм2 (20 AWG), L=450 мм | 85х60х40 мм | AC/DC 110-230V, 1F, 50 Гц | 105 |  |  |  | 1620 | 4.321% | 1690 | 2028 | 1987.44 | 1656.2
| SNB-052-010 | SNB (провод) | Нагреватель конвекционный Silart, 40-45 Вт. U пит=AC/DC 12-24V. Габариты: 85х60х40 мм. Крепление на Din-рейку. | SILART 1 | 40-45 |  | Провод 2x 0,5 мм2 (20 AWG), L=450 мм | 85х60х40 мм | AC/DC 12-24V | 105 |  |  |  | 1830 | 5.464% | 1930 | 2316 | 2269.68 | 1891.4
| SNB-060-010 | SNB (провод) | Нагреватель конвекционный Silart, 60 Вт. U пит=AC/DC 110-230V. Габариты: 85х60х40 мм. Крепление на Din-рейку. | SILART 1 | 60 |  | Провод 2x 0,5 мм2 (20 AWG), L=450 мм | 85х60х40 мм | AC/DC 110-230V, 1F, 50 Гц | 130 |  |  |  | 1890 | 4.233% | 1970 | 2364 | 2316.72 | 1930.6
| SNB-080-110 | SNB (провод) | Нагреватель конвекционный Silart, 75 Вт. U пит=AC/DC 110-230V. Габариты: 85х60х40 мм. Крепление на Din-рейку. | SILART 1 | 75 |  | Провод 2x 0,5 мм2 (20 AWG), L=450 мм | 85х80х40 мм | AC/DC 110-230V, 1F, 50 Гц | 130 |  |  |  | 2040 | 4.902% | 2140 | 2568 | 2516.64 | 2097.2
| SNB-100-310 | SNB (провод) | Нагреватель конвекционный Silart, 100 Вт. U пит=AC/DC 110-230V. Габариты: 85х120х40 мм. Крепление на Din-рейку. | SILART 1 | 100 |  | Провод 2x 0,5 мм2 (20 AWG), L=450 мм | 85х120х40 мм | AC/DC 110-230V, 1F, 50 Гц | 135 |  |  |  | 2270 | 4.405% | 2370 | 2844 | 2787.12 | 2322.6
| SNB-120-310 | SNB (провод) | Нагреватель конвекционный Silart, 120 Вт. U пит=AC/DC 110-230V. Габариты: 85x150х40 мм. Крепление на Din-рейку. | SILART 1 | 120 |  | Провод 2x 0,5 мм2 (20 AWG), L=450 мм | 85х120х40 мм | AC/DC 110-230V, 1F, 50 Гц | 150 |  |  |  | 2560 | 4.297% | 2670 | 3204 | 3139.92 | 2616.6
| SNB-150-310 | SNB (провод) | Нагреватель конвекционный Silart, 150 Вт. U пит=AC/DC 110-230V. Габариты: 85х150х40 мм. Крепление на Din-рейку. | SILART 1 | 150 |  | Провод 2x 0,5 мм2 (20 AWG), L=450 мм | 85х120х40 мм | AC/DC 110-230V, 1F, 50 Гц | 155 |  |  |  | 2860 | 4.196% | 2980 | 3576 | 3504.48 | 2920.4
| SNB-180-510 | SNB (провод) | Нагреватель конвекционный Silart, 175 Вт. U пит=AC/DC 110-230V. Габариты: 85х200х40 мм. Крепление на Din-рейку. | SILART 1 | 170 |  | Провод 2x 0,5 мм2 (20 AWG), L=450 мм | 85х175х40 мм | AC/DC 110-230V, 1F, 50 Гц | 155 |  |  |  | 3080 | 4.545% | 3220 | 3864 | 3786.72 | 3155.6
| SNB-210-510 | SNB (провод) | Нагреватель конвекционный Silart, 210 Вт. U пит=AC/DC 110-230V. Габариты: 85х200х40 мм. Крепление на Din-рейку. | SILART 1 | 210 |  | Провод 2x 0,5 мм2 (20 AWG), L=450 мм | 85х175х40 мм | AC/DC 110-230V, 1F, 50 Гц | 180 |  |  |  | 3220 | 4.969% | 3380 | 4056 | 3974.88 | 3312.4
Серия SNB - подлючение клеммами
New! | SNB-020-00B | SNB (клемма) | Нагреватель конвекционный Silart, 15 Вт. U пит=AC/DC 110-230V. Корпус из черного анодированного алюминия. Крепление на Din-рейку. | SILART 1 | 15 |  | Клеммы Push-In, 2P. |  | AC/DC 110-230V, 1F, 50 Гц |  |  |  |  | 1600 |  | 1670 | 2004 | 1963.92 | 1636.6
| SNB-030-000 | SNB (клемма) | Нагреватель конвекционный Silart, 25 Вт. U пит=AC/DC 110-230V. Габариты: 85x100x41 мм. Крепление на Din-рейку. | SILART 1 | 25 |  | Клеммы Push-In, 2P. | 85x100x41 | AC/DC 110-230V, 1F, 50 Гц | 65 |  |  |  | 1640 | 3.659% | 1700 | 2040 | 1999.2 | 1666
New! | SNB-030-00B | SNB (клемма) | Нагреватель конвекционный Silart, 25 Вт. U пит=AC/DC 110-230V. Корпус из черного анодированного алюминия. Крепление на Din-рейку. | SILART 1 | 25 |  | Клеммы Push-In, 2P. |  | AC/DC 110-230V, 1F, 50 Гц |  |  |  |  | 1680 |  | 1750 | 2100 | 2058 | 1715
| SNB-050-000 | SNB (клемма) | Нагреватель конвекционный Silart, 45 Вт. U пит=AC/DC 110-230V. Габариты: 85x100x41 мм. Крепление на Din-рейку. | SILART 1 | 45 |  | Клеммы Push-In, 2P. | 85x100x41 | AC/DC 110-230V, 1F, 50 Гц | 105 |  |  |  | 1800 | 5% | 1890 | 2268 | 2222.64 | 1852.2
New! | SNB-050-00B | SNB (клемма) | Нагреватель конвекционный Silart, 45 Вт. U пит=AC/DC 110-230V. Корпус из черного анодированного алюминия. Крепление на Din-рейку. | SILART 1 | 45 |  | Клеммы Push-In, 2P. |  | AC/DC 110-230V, 1F, 50 Гц |  |  |  |  | 1860 |  | 1960 | 2352 | 2304.96 | 1920.8
| SNB-052-000 | SNB (клемма) | Нагреватель конвекционный Silart, 40-45 Вт. U пит=AC/DC 12-24V. Габариты: 85x100x41 мм. Крепление на Din-рейку. | SILART 1 | 40-45 |  | Клеммы Push-In, 2P. | 85x100x41 | AC/DC 12-24V | 95 |  |  |  | 1800 | 5.556% | 1900 | 2280 | 2234.4 | 1862
| SNB-060-000 | SNB (клемма) | Нагреватель конвекционный Silart, 60 Вт. U пит=AC/DC 110-230V. Габариты: 85x100x41 мм. Крепление на Din-рейку. | SILART 1 | 60 |  | Клеммы Push-In, 2P. | 85x100x41 | AC/DC 110-230V, 1F, 50 Гц | 130 |  |  |  | 2100 | 4.762% | 2200 | 2640 | 2587.2 | 2156
| SNB-080-100 | SNB (клемма) | Нагреватель конвекционный Silart, 75 Вт. U пит=AC/DC 110-230V. Габариты: 85x120x41 мм. Крепление на Din-рейку. | SILART 1 | 75 |  | Клеммы Push-In, 2P. | 85x120x41 | AC/DC 110-230V, 1F, 50 Гц | 130 |  |  |  | 2260 | 4.425% | 2360 | 2832 | 2775.36 | 2312.8
New! | SNB-080-00B | SNB (клемма) | Нагреватель конвекционный Silart, 75 Вт. U пит=AC/DC 110-230V. Корпус из черного анодированного алюминия. Крепление на Din-рейку. | SILART 1 | 75 |  | Клеммы Push-In, 2P. |  | AC/DC 110-230V, 1F, 50 Гц |  |  |  |  | 2330 |  | 2440 | 2928 | 2869.44 | 2391.2
| SNB-100-300 | SNB (клемма) | Нагреватель конвекционный Silart, 100 Вт. U пит=AC/DC 110-230V. Габариты: 85x160x41 мм. Крепление на Din-рейку. | SILART 1 | 100 |  | Клеммы Push-In, 2P. | 85x160x41 | AC/DC 110-230V, 1F, 50 Гц | 135 |  |  |  | 2480 | 4.435% | 2590 | 3108 | 3045.84 | 2538.2
New! | SNB-100-30B | SNB (клемма) | Нагреватель конвекционный Silart, 100 Вт. U пит=AC/DC 110-230V. Корпус из черного анодированного алюминия. Крепление на Din-рейку. | SILART 1 | 100 |  | Клеммы Push-In, 2P. |  | AC/DC 110-230V, 1F, 50 Гц |  |  |  |  | 2560 |  | 2690 | 3228 | 3163.44 | 2636.2
| SNB-120-300 | SNB (клемма) | Нагреватель конвекционный Silart, 120 Вт. U пит=AC/DC 110-230V. Габариты: 85x160x41 мм. Крепление на Din-рейку. | SILART 1 | 120 |  | Клеммы Push-In, 2P. | 85x160x41 | AC/DC 110-230V, 1F, 50 Гц | 150 |  |  |  | 2800 | 4.286% | 2920 | 3504 | 3433.92 | 2861.6
| SNB-150-300 | SNB (клемма) | Нагреватель конвекционный Silart, 150 Вт. U пит=AC/DC 110-230V. Габариты: 85x160x41 мм. Крепление на Din-рейку. | SILART 1 | 150 |  | Клеммы Push-In, 2P. | 85x160x41 | AC/DC 110-230V, 1F, 50 Гц | 155 |  |  |  | 3110 | 4.502% | 3250 | 3900 | 3822 | 3185
New! | SNB-150-30B | SNB (клемма) | Нагреватель конвекционный Silart, 150 Вт. U пит=AC/DC 110-230V. Корпус из черного анодированного алюминия. Крепление на Din-рейку. | SILART 1 | 150 |  | Клеммы Push-In, 2P. |  | AC/DC 110-230V, 1F, 50 Гц | 155 |  |  |  | 3210 |  | 3350 | 4020 | 3939.6 | 3283
| SNB-180-500 | SNB (клемма) | Нагреватель конвекционный Silart, 175 Вт. U пит=AC/DC 110-230V. Габариты: 85x179x41 мм. Крепление на Din-рейку. | SILART 1 | 175 |  | Клеммы Push-In, 2P. | 85x179x41 | AC/DC 110-230V, 1F, 50 Гц | 155 |  |  |  | 3340 | 4.192% | 3480 | 4176 | 4092.48 | 3410.4
| SNB-210-500 | SNB (клемма) | Нагреватель конвекционный Silart, 210 Вт. U пит=AC/DC 110-230V. Габариты: 85x179x41 мм. Крепление на Din-рейку. | SILART 1 | 210 |  | Клеммы Push-In, 2P. | 85x179x41 | AC/DC 110-230V, 1F, 50 Гц | 180 |  |  |  | 3480 | 4.885% | 3650 | 4380 | 4292.4 | 3577
| SNB-250-500 | SNB (клемма) | Нагреватель конвекционный Silart, 250 Вт. U пит=AC/DC 110-230V. Габариты: 85x215x41 мм. Крепление на Din-рейку. | SILART 1 | 250 |  | Клеммы Push-In, 2P. | 85x215x41 | AC/DC 110-230V, 1F, 50 Гц | 183 |  |  |  | 3640 | 4.67% | 3810 | 4572 | 4480.56 | 3733.8
| SNB-250-510 | SNB (провод) | Нагреватель конвекционный Silart, 250 Вт. U пит=AC/DC 110-230V. Габариты: 85x215x41 мм. Крепление на Din-рейку. | SILART 1 | 250 |  |  | 85x175x40 | AC/DC 110-230V, 1F, 50 Гц | 183 |  |  |  | 3370 | 4.451% | 3520 | 4224 | 4139.52 | 3449.6
| SNB-300-600 | SNB (клемма) | Нагреватель конвекционный Silart, 300 Вт. U пит=AC/DC 110-230V. Габариты: 85x250x41 мм. Крепление на Din-рейку. | SILART 1 | 300 |  | Клеммы Push-In, 2P. | 85x250x41 | AC/DC 110-230V, 1F, 50 Гц | 190 |  |  |  | 4110 | 4.38% | 4290 | 5148 | 5045.04 | 4204.2
| SNB-300-610 | SNB (провод) | Нагреватель конвекционный Silart, 300 Вт. U пит=AC/DC 110-230V. Габариты: 85x250x41 мм. Крепление на Din-рейку. | SILART 1 | 300 |  |  | 85x210x40 | AC/DC 110-230V, 1F, 50 Гц | 190 |  |  |  | 3820 | 4.45% | 3990 | 4788 | 4692.24 | 3910.2
Серия SNT - тонкий профиль
| SNT-010-010 | SNT | Нагреватель конвекционный Silart, 10 Вт. U пит=AC/DC 110-230V. Габариты ШВГ: 65x60x23 мм. Крепление на Din-рейку. | SILART 1 | 10 |  |  | 65 x 60 x 23 | AC/DC 110-230V, 1F, 50 Гц | 52 |  |  |  | 1240 | 2.419% | 1270 | 1524 | 1493.52 | 1244.6
| SNT-020-010 | SNT | Нагреватель конвекционный Silart, 20 Вт. U пит=AC/DC 110-230V. Габариты, ШВГ: 65x60x23 мм. Крепление на Din-рейку. | SILART 1 | 20 |  |  | 65 x 60 x 23 | AC/DC 110-230V, 1F, 50 Гц | 94 |  |  |  | 1240 | 6.452% | 1320 | 1584 | 1552.32 | 1293.6
| SNT-024-010 | SNT | Нагреватель конвекционный Silart, 20-22 Вт. U пит=AC/DC 12-22V. Габариты, ШВГ: 65x80x23 мм. Крепление на Din-рейку. | SILART 1 | 20 |  |  | 65 x 60 x 23 | AC/DC 12-24V | 94 |  |  |  | 1350 | 2.963% | 1390 | 1668 | 1634.64 | 1362.2
| SNT-030-110 | SNT | Нагреватель конвекционный Silart, 30 Вт. U пит=AC/DC 110-230V. Габариты, ШВГ: 65x80x23 мм. Крепление на Din-рейку. | SILART 1 | 30 |  |  | 65 x 80 x 23 | AC/DC 110-230V, 1F, 50 Гц | 100 |  |  |  | 1260 | 6.349% | 1340 | 1608 | 1575.84 | 1313.2
| SNT-032-010 | SNT | Нагреватель конвекционный Silart, 25-30 Вт. U пит=AC/DC 12-22V. Габариты, ШВГ: 65x80x23 мм. Крепление на Din-рейку. | SILART 1 | 30 |  |  | 65 x 80 x 23 | AC/DC 12-24V | 100 |  |  |  | 1370 | 2.92% | 1410 | 1692 | 1658.16 | 1381.8
| SNT-030-110 | SNT | Нагреватель конвекционный Silart, 30 Вт. U пит=AC/DC 110-230V. Габариты, ШВГ: 65x80x23 мм. Крепление на Din-рейку. | SILART 1 | 30 |  |  | 65 x 80 x 23 | AC/DC 110-230V, 1F, 50 Гц | 100 |  |  |  | 1260 | 6.349% | 1340 | 1608 | 1575.84 | 1313.2
| SNT-050-110 | SNT | Нагреватель конвекционный Silart, 50 Вт. U пит=AC/DC 110-230V. Габариты, ШВГ: 65x80x23 мм. Крепление на Din-рейку. | SILART 1 | 50 |  |  | 65 x 80 x 23 | AC/DC 110-230V, 1F, 50 Гц | 140 |  |  |  | 1490 | 2.685% | 1530 | 1836 | 1799.28 | 1499.4
| SNT-060-210 | SNT | Нагреватель конвекционный Silart, 60 Вт. U пит=AC/DC 110-230V. Габариты, ШВГ: 65x100x23 мм. Крепление на Din-рейку. | SILART 1 | 60 |  |  | 65 x 100 x 23 | AC/DC 110-230V, 1F, 50 Гц | 152 |  |  |  | 1610 | 2.484% | 1650 | 1980 | 1940.4 | 1617
| SNT-080-310 | SNT | Нагреватель конвекционный Silart, 75 Вт. U пит=AC/DC 110-230V. Габариты, ШВГ: 65x120x23 мм. Крепление на Din-рейку. | SILART 1 | 75 |  |  | 65 x 120 x 23 | AC/DC 110-230V, 1F, 50 Гц | 158 |  |  |  | 1710 | 2.924% | 1760 | 2112 | 2069.76 | 1724.8
| SNT-100-410 | SNT | Нагреватель конвекционный Silart, 100 Вт. U пит=AC/DC 110-230V. Габариты, ШВГ: 65x150x23 мм. Крепление на Din-рейку. | SILART 1 | 100 |  |  | 65 x 150 x 23 | AC/DC 110-230V, 1F, 50 Гц | 165 |  |  |  | 2110 | 3.318% | 2180 | 2616 | 2563.68 | 2136.4
| SNT-120-510 | SNT | Нагреватель конвекционный Silart, 120 Вт. U пит=AC/DC 110-230V. Габариты, ШВГ: 65x175x23 мм. Крепление на Din-рейку. | SILART 1 | 120 |  |  | 65 x 175 x 23 | AC/DC 110-230V, 1F, 50 Гц | 186 |  |  |  | 2370 | 4.641% | 2480 | 2976 | 2916.48 | 2430.4
| SNT-140-51B | SNT | Нагреватель конвекционный Silart, 140 Вт. U пит=AC/DC 110-230V. Габариты, ШВГ: 65x175x23 мм. Крепление на Din-рейку. | SILART 1 | 120 |  |  | 65 x 175 x 23 | AC/DC 110-230V, 1F, 50 Гц | 185 |  |  |  | 2400 | 4.583% | 2510 | 3012 | 2951.76 | 2459.8
Тепловентиляторы SNV
| SNV-408-100 | SNV | Тепловентилятор Silart, 80 Вт. Uнагр=AC 110-230V, Uвент=DC 12V. Габариты: 46х67х54 мм. Крепление на Din-рейку. | SILART 1 | 80 |  |  | 46х67х54 мм | Uвентилятора= DC 12V Uнагрев.= AC 110-230V |  |  |  |  | 5510 | 2.541% | 5650 | 6780 | 6644.4 | 5537
| SNV-408-110 | SNV | Тепловентилятор Silart, 80 Вт. Uнагр=DC 12V, Uвент=DC 12V. Габариты: 46х67х54 мм. Крепление на Din-рейку. | SILART 1 | 80 |  |  | 46х67х54 мм | Uвентилятора= DC 12V Uнагрев.= DC 12V |  |  |  |  | 5510 | 2.541% | 5650 | 6780 | 6644.4 | 5537
| SNV-408-200 | SNV | Тепловентилятор Silart, 80 Вт. Uнагр=AC 110-230V, Uвент=DC 24V. Габариты: 46х67х54 мм. Крепление на Din-рейку. | SILART 1 | 80 |  |  | 46х67х54 мм | Uвентилятора= DC 24V Uнагрев.= AC 110-230V |  |  |  |  | 5510 | 2.541% | 5650 | 6780 | 6644.4 | 5537
| SNV-409-220 | SNV | Тепловентилятор Silart, 90 Вт. Uнагр=DC 24V, Uвент=DC 24V. Габариты: 46х67х54 мм. Крепление на Din-рейку. | SILART 1 | 90 |  |  | 46х67х54 мм | Uвентилятора= DC 24V Uнагрев.= DC 24V |  |  |  |  | 5510 | 2.541% | 5650 | 6780 | 6644.4 | 5537
| SNV-412-100 | SNV | Тепловентилятор Silart, 120 Вт. Uнагр=AC 230V, Uвент=DC 12V. Габариты: 46х67х54 мм. Крепление на Din-рейку. | SILART 1 | 120 |  |  | 46х67х54 мм | Uвентилятора= DC 12V Uнагрев.= AC 110-230V |  |  |  |  | 5620 | 2.313% | 5750 | 6900 | 6762 | 5635
| SNV-412-110 | SNV | Тепловентилятор Silart, 120 Вт. Uнагр=DC 12V, Uвент=DC 12V. Габариты: 46х67х54 мм. Крепление на Din-рейку. | SILART 1 | 120 |  |  | 46х67х54 мм | Uвентилятора= DC 12V Uнагрев.= DC 12V |  |  |  |  | 5620 | 2.313% | 5750 | 6900 | 6762 | 5635
| SNV-412-200 | SNV | Тепловентилятор Silart, 120 Вт. Uнагр=AC 230V, Uвент=DC 24V. Габариты: 46х67х54 мм. Крепление на Din-рейку. | SILART 1 | 120 |  |  | 46х67х54 мм | Uвентилятора= DC 24V Uнагрев.= AC 110-230V |  |  |  |  | 5620 | 2.313% | 5750 | 6900 | 6762 | 5635
| SNV-415-220 | SNV | Тепловентилятор Silart, 150 Вт. Uнагр=DC 24V, Uвент=DC 24V. Габариты: 46х67х54 мм. Крепление на Din-рейку. | SILART 1 | 150 |  |  | 46х67х54 мм | Uвентилятора= DC 24V Uнагрев.= DC 24V |  |  |  |  | 5620 | 2.313% | 5750 | 6900 | 6762 | 5635
| SNV-424-100 | SNV | Тепловентилятор Silart, 240 Вт. Uнагр=AC 230V, Uвент=DC 12V. Габариты: 46х67х54 мм. Крепление на Din-рейку. | SILART 1 | 240 |  |  | 46х67х54 мм | Uвентилятора= DC 12V Uнагрев.= AC 110-230V |  |  |  |  | 5720 | 2.972% | 5890 | 7068 | 6926.64 | 5772.2
| SNV-424-200 | SNV | Тепловентилятор Silart, 240 Вт. Uнагр=AC 230V, Uвент=DC 24V. Габариты: 46х67х54 мм. Крепление на Din-рейку. | SILART 1 | 240 |  |  | 46х67х54 мм | Uвентилятора= DC 24V Uнагрев.= AC 110-230V |  |  |  |  | 5720 | 2.972% | 5890 | 7068 | 6926.64 | 5772.2
| SNV-424-220 | SNV | Тепловентилятор Silart, 240 Вт. Uнагр=DC 24V, Uвент=DC 24V. Габариты: 46х67х54 мм. Крепление на Din-рейку. | SILART 1 | 240 |  |  | 46х67х54 мм | Uвентилятора= DC 24V Uнагрев.= DC 24V |  |  |  |  | 5720 | 2.972% | 5890 | 7068 | 6926.64 | 5772.2
| SNV-615-000 | SNV | Тепловентилятор Silart, 150 Вт. Uнагр=AC 230V. Габариты: 75х99х70 мм. Крепление на Din-рейку. | SILART 1 | 150 |  |  | 75х99х70 мм | AC 230V, 1F, 50 Гц |  |  |  |  | 6100 | 5.246% | 6420 | 7704 | 7549.92 | 6291.6
| SNV-620-000 | SNV | Тепловентилятор Silart, 200 Вт. Uнагр=AC 230V. Габариты: 75х99х70 мм. Крепление на Din-рейку. | SILART 1 | 200 |  |  | 75х99х70 мм | AC 230V, 1F, 50 Гц |  |  |  |  | 6100 | 5.246% | 6420 | 7704 | 7549.92 | 6291.6
| SNV-625-000 | SNV | Тепловентилятор Silart, 250 Вт. Uнагр=AC 230V. Габариты: 75х99х70 мм. Крепление на Din-рейку. | SILART 1 | 250 |  |  | 75х99х70 мм | AC 230V, 1F, 50 Гц |  |  |  |  | 6100 | 5.246% | 6420 | 7704 | 7549.92 | 6291.6
| SNV-633-220 | SNV | Тепловентилятор Silart, 330 Вт. Uнагр=AC 230V. Габариты: 75х99х70 мм. Крепление на Din-рейку. | SILART 1 | 330 |  |  | 75х99х70 мм | Uвентилятора= DC 24V Uнагрев.= DC 24V |  |  |  |  | 6490 | 5.239% | 6830 | 8196 | 8032.08 | 6693.4
| SNV-633-440 | SNV | Тепловентилятор Silart, 330 Вт. Uнагр=DC 48V. Габариты: 75х99х70 мм. Крепление на Din-рейку. | SILART 1 | 330 |  |  | 75х99х70 мм | Uвентилятора= DC 48V Uнагрев.= DC 48V |  |  |  |  | 6760 | 5.03% | 7100 | 8520 | 8349.6 | 6958
| SNV-635-000 | SNV | Тепловентилятор Silart, 350 Вт. Uнагр=AC 230V. Габариты: 75х99х70 мм. Крепление на Din-рейку. | SILART 1 | 350 |  |  | 75х99х70 мм | AC 230V, 1F, 50 Гц |  |  |  |  | 6320 | 5.222% | 6650 | 7980 | 7820.4 | 6517
| SNV-640-000 | SNV | Тепловентилятор Silart, 400 Вт. Uнагр=AC 230V. Габариты: 75х99х70 мм. Крепление на Din-рейку. | SILART 1 | 400 |  |  | 75х99х70 мм | AC 230V, 1F, 50 Гц |  |  |  |  | 6490 | 5.239% | 6830 | 8196 | 8032.08 | 6693.4
| SNV-845-000 | SNV | Тепловентилятор Silart, 450 Вт. Uнагр=AC 230V. Габариты: 126x99x93 мм. Крепление на Din-рейку. | SILART 1 | 450 |  |  | 126x99x93 мм | AC 230V, 1F, 50 Гц |  |  |  |  | 8030 | 5.23% | 8450 | 10140 | 9937.2 | 8281
| SNV-860-000 | SNV | Тепловентилятор Silart, 600 Вт. Uнагр=AC 230V. Габариты: 126х99х93 мм. Крепление на Din-рейку. | SILART 1 | 600 |  |  | 126х99х33 мм | AC 230V, 1F, 50 Гц |  |  |  |  | 8200 | 5.244% | 8630 | 10356 | 10148.88 | 8457.4
| SNV-880-000 | SNV | Тепловентилятор Silart, 800 Вт. Uнагр=AC 230V. Габариты: 126х99х33 мм. Крепление на Din-рейку. | SILART 1 | 800 |  |  | 126х99х33 мм | AC 230V, 1F, 50 Гц |  |  |  |  | 8310 | 5.174% | 8740 | 10488 | 10278.24 | 8565.2
| SNV-880-440 | SNV | Тепловентилятор Silart, 800 Вт. Uнагр=DC 48V. Uвент=DC 48V. Габариты: 126х99х33 мм. Крепление на Din-рейку. | SILART 1 | 800 |  |  | 126х99х33 мм | Uвентилятора= DC 48V Uнагрев.= DC 48V |  |  |  |  | 8860 | 5.192% | 9320 | 11184 | 10960.32 | 9133.6
| SNV-S16-010 | SNV-S | Нагреватель с вентилятором SILART, 1200/1650 Вт 230VAC | SILART 1 | 1200/1650 | [8 empty] | 11000 | 3.636% | 11400 | 13680 | 13406.4 | 11172
| SNV-S21-000 | SNV-S | Нагреватель с вентилятором SILART, 2100 Вт 230VAC | SILART 1 | 2100 | [8 empty] | 15000 | 3.333% | 15500 | 18600 | 18228 | 15190
Термостаты механичесике и Гигростаты
| TBS-140 | TBS | Термостат механический Silart, регулируемый. t уставки: -20…+40 oС. Контакты: 1NC (управление обогревом). Коммутации нагрузки: при AC - 250V/16A; при DC - 72V/30Вт (2,4A). Монтаж на Din-рейку. Монтаж на Din-рейку. | SILART 1 |  | 1NC (1 НЗ) | клеммы винтовые, 2P | 34х42х63 мм | нагрев |  |  |  |  | 575 | 0% | 575 | 690 | 676.2 | 563.5
| TBS-240 | TBS | Термостат механический Silart, регулируемый. t уставки: -20…+40 oС. Контакты: 1NО (управление охлаждением). Коммутации нагрузки: при AC - 250V/16A; при DC - 72V/30Вт (2,4A). Монтаж на Din-рейку. Монтаж на Din-рейку. | SILART 1 |  | 1NO (1 НО) | клеммы винтовые, 2P | 34х42х63 мм | охлаждение |  |  |  |  | 575 | 0% | 575 | 690 | 676.2 | 563.5
| TBS-160 | TBS | Термостат механический Silart, регулируемый. t уставки: 0…+60 oС. Контакты: 1NC (управление обогревом). Коммутации нагрузки: при AC - 250V/16A; при DC - 72V/30Вт (2,4A). Монтаж на Din-рейку. Монтаж на Din-рейку. | SILART 1 |  | 1NC (1 НЗ) | клеммы винтовые, 2P | 34х42х63 мм | нагрев |  |  |  |  | 575 | 0% | 575 | 690 | 676.2 | 563.5
| TBS-260 | TBS | Термостат механический Silart, регулируемый. t уставки: 0…+60 oС. Контакты: 1NО (управление охлаждением). Коммутации нагрузки: при AC - 250V/16A; при DC - 72V/30Вт (2,4A). Монтаж на Din-рейку. Монтаж на Din-рейку. | SILART 1 |  | 1NO (1 НО) | клеммы винтовые, 2P | 34х42х63 мм | охлаждение |  |  |  |  | 575 | 0% | 575 | 690 | 676.2 | 563.5
New! | ECD-1000 | ECD | ECD-1000 Термостат электронный SILART 230AC | SILART 2 | [11 empty] | 1700 | 2040 | 1999.2 | 1666
New! | ECD-1220 | ECD | ECD-1220 Термостат электронный SILART 24DC | SILART 2 | [11 empty] | 1700 | 2040 | 1999.2 | 1666
Устройства управления и контроля серии MALTA
| MTN-410 | MTN | Гигростат SILART 35...95% механчиеский | SILART 2 |  | 1CO (1 ПК) |  | 50х67х38мм |  |  |  | поликарбонат UL94 V-2 |  | 2600 | 5.769% | 2750 | 3300 | 3234 | 2695
| MTN-411 | MTN | Гигростат SILART 35...95% механический | SILART 2 | [9 empty] | 3310 | -10.88% | 2950 | 3540 | 3469.2 | 2891
| TFM-030 | TFM | Термостат SILART, фикс. 35°C/ 25°C NO механический | SILART 2 | [9 empty] | 390 | 0% | 390 | 468 | 458.64 | 382.2
| TFM-040 | TFM | Термостат SILART, фикс. 50°C/ 40°C NO механический | SILART 2 | [9 empty] | 390 | 0% | 390 | 468 | 458.64 | 382.2
| TSM-510 | TSM | Термостат механический Silart, регулируемый, t уставки: 0…+60 oС. Гистерезис: 1 К. Контакты: 1CO (переключающий). Коммутации нагрузки: AC 24V/16A. Монтаж на Din-рейку. Монтаж на Din-рейку. | SILART 2 |  | 1CO (1 ПК) |  | 39х60х53,3 мм | [5 empty] | 5560 | -24.46% | 4200 | 5040 | 4939.2 | 4116
Вентиляционные модули (фильтрующие вентиляторы). IP54. Uпит= AC 230V / 400V.
| SLV-1000 | SLV | Вентиляционный модуль Silart (вентиляционная решетка с фильтром, с нагнетающим вентилятором), вентилятор с подшипником качения. Мощность вент. потока: до 16 м3/час. Uпит= AC 230V, 1F, 50 Гц. Степень защиты IP54, класс очистки G3. Монтажный проем: 92х92 мм. | SILART 2 | 16 |  |  | 119x119x62 мм | AC 230V, 1F, 50 Гц |  |  |  | IP54 | 2000 | 0% | 2000 | 2400 | 2352 | 1960
| SLV-1100 | SLV | Вентиляционный модуль Silart (вентиляционная решетка с фильтром, с нагнетающим вентилятором), вентилятор с подшипником качения. Мощность вент. потока: до 34 м3/час. Uпит= AC 230V, 1F, 50 Гц. Степень защиты IP54, класс очистки G3. Монтажный проем: 92х92 мм. | SILART 2 | 34 |  |  | 119x119x62 мм | AC 230V, 1F, 50 Гц |  |  |  | IP54 | 2900 | 0% | 2900 | 3480 | 3410.4 | 2842
| SLV-1500 | SLV | Вентиляционный модуль Silart (вентиляционная решетка с фильтром, с нагнетающим вентилятором), вентилятор с подшипником качения. Мощность вент. потока: до 65 м3/час. Uпит= AC 230V, 1F, 50 Гц. Степень защиты IP54, класс очистки G3. Монтажный проем: 125х125 мм. | SILART 2 | 65 |  |  | 152x152x73 мм | AC 230V, 1F, 50 Гц |  |  |  | IP54 | 2630 | 0% | 2630 | 3156 | 3092.88 | 2577.4
| SLV-1530 | SLV | Вентиляционный модуль Silart (вентиляционная решетка с фильтром, с нагнетающим вентилятором), вентилятор с подшипником качения. Мощность вент. потока: до 65 м3/час. Uпит= AC 380V, 2F, 50 Гц. Степень защиты IP54, класс очистки G3. Монтажный проем: 125х125 мм. | SILART 2 | 65 |  |  | 152x152x73 мм | AC 380V, 2F, 50 Гц |  |  |  | IP54 | 3950 | 0% | 3950 | 4740 | 4645.2 | 3871
| SLV-2000 | SLV | Вентиляционный модуль Silart (вентиляционная решетка с фильтром, с нагнетающим вентилятором), вентилятор с подшипником качения. Мощность вент. потока: до 105 м3/час. Uпит=AC 230V, 1F, 50 Гц. Степень защиты IP54, класс очистки G3. Монтажный проем: 177х177 мм. | SILART 2 | 105 |  |  | 208x208x103 мм | AC 230V, 1F, 50 Гц |  |  |  | IP54 | 4190 | 1.193% | 4240 | 5088 | 4986.24 | 4155.2
| SLV-2010 | SLV | Вентиляционный модуль Silart (вентиляционная решетка с фильтром, с нагнетающим вентилятором), вентилятор с подшипником качения. Мощность вент. потока: до 120 м3/час. Uпит=DC 12V. Степень защиты IP54, класс очистки G3. Монтажный проем: 177х177 мм. | SILART 2 | 120 |  |  | 208x208x103 мм | DC 12V |  |  |  | IP54 | 4990 | 0% | 4990 | 5988 | 5868.24 | 4890.2
| SLV-2020 | SLV | Вентиляционный модуль Silart (вентиляционная решетка с фильтром, с нагнетающим вентилятором), вентилятор с подшипником качения. Мощность вент. потока: до 120 м3/час. Uпит=DC 24V. Степень защиты IP54, класс очистки G3. Монтажный проем: 177х177 мм. | SILART 2 | 120 |  |  | 208x208x103 мм | DC 24V |  |  |  | IP54 | 4990 | 0% | 4990 | 5988 | 5868.24 | 4890.2
| SLV-2030 | SLV | Вентиляционный модуль Silart (вентиляционная решетка с фильтром, с нагнетающим вентилятором), вентилятор с подшипником качения. Мощность вент. потока: до 105 м3/час. Uпит= AC 380V, 2F, 50 Гц. Степень защиты IP54, класс очистки G3. Монтажный проем: 177х177 мм. | SILART 2 | 105 |  |  | 208x208x103 мм | AC 380V, 2F, 50 Гц |  |  |  | IP54 | 5790 | 0% | 5790 | 6948 | 6809.04 | 5674.2
| SLV-2040 | SLV | Вентиляционный модуль Silart (вентиляционная решетка с фильтром, с нагнетающим вентилятором), вентилятор с подшипником качения. Мощность вент. потока: до 120 м3/час. Uпит=DC 24V. Степень защиты IP54, класс очистки G3. Монтажный проем: 177х177 мм. | SILART 2 | 120 |  |  | 208x208x103 мм | DC 48V |  |  |  | IP54 | 4990 | 0% | 4990 | 5988 | 5868.24 | 4890.2
| SLV-2100 | SLV | Вентиляционный модуль Silart (вентиляционная решетка с фильтром, с нагнетающим вентилятором), вентилятор с подшипником качения. Мощность вент. потока: до 120 м3/час. Uпит= AC 230V, 1F, 50 Гц. Степень защиты IP54, класс очистки G3. Монтажный проем: 177х177 мм. | SILART 2 | 120 |  |  | 208x208x103 мм | AC 230V, 1F, 50 Гц |  |  |  | IP54 | 5000 | 8% | 5400 | 6480 | 6350.4 | 5292
| SLV-2120 | SLV | Вентиляционный модуль Silart (вентиляционная решетка с фильтром, с нагнетающим вентилятором), вентилятор с подшипником качения. Мощность вент. потока: до 155 м3/час. Uпит=DC 24V. Степень защиты IP54, класс очистки G3. Монтажный проем: 177х177 мм. | SILART 2 | 155 |  |  | 208x208x103 мм | DC 24V |  |  |  | IP54 | 6500 | 23.08% | 8000 | 9600 | 9408 | 7840
| NLV-1000 | NLV | Вентиляционный модуль Silart (вентиляционная решетка с фильтром, с нагнетающим вентилятором (с подшипником качения)). Мощность вент. потока: до 16 м3/час. Uпит=AC 230V, 1F, 50 Гц. Степень защиты IP54, класс очистки G3. Монтажный проем: 92х92 мм. | SILART 2 | 16 |  |  | 119x119x58 мм | AC 230V, 1F, 50 Гц |  |  |  | IP54 | 1970 | -3.046% | 1910 | 2292 | 2246.16 | 1871.8
| NLV-1100 | NLV | Вентиляционный модуль Silart (вентиляционная решетка с фильтром, с нагнетающим вентилятором (с подшипником качения)). Мощность вент. потока: до 34 м3/час. Uпит=AC 230V, 1F, 50 Гц. Степень защиты IP54, класс очистки G3. Монтажный проем: 92х92 мм. | SILART 2 | 34 |  |  | 119x119x58 мм | AC 230V, 1F, 50 Гц |  |  |  | IP54 | 2830 | -2.827% | 2750 | 3300 | 3234 | 2695
| NLV-1500 | NLV | Вентиляционный модуль Silart (вентиляционная решетка с фильтром, с нагнетающим вентилятором (с подшипником качения)). Мощность вент. потока: до 65 м3/час. Uпит=AC 230V, 1F, 50 Гц. Степень защиты IP54, класс очистки G3. Монтажный проем: 124х124 мм. | SILART 2 | 65 |  |  | 152x152x75 мм | AC 230V, 1F, 50 Гц |  |  |  | IP54 | 2600 | 0% | 2600 | 3120 | 3057.6 | 2548
| NLV-1530 | NLV | Вентиляционный модуль Silart (вентиляционная решетка с фильтром, с нагнетающим вентилятором (с подшипником качения)). Мощность вент. потока: до 65 м3/час. Uпит=AC 400V. Степень защиты IP54, класс очистки G3. Монтажный проем: 124х124 мм. | SILART 2 | 65 |  |  | 152x152x75 мм | AC 400V, 3F, 50 Гц |  |  |  | IP54 | 3700 | -2.973% | 3590 | 4308 | 4221.84 | 3518.2
| NLV-2000 | NLV | Вентиляционный модуль Silart (вентиляционная решетка с фильтром, с нагнетающим вентилятором (с подшипником качения)). Мощность вент. потока: до 105 м3/час. Uпит=AC 230V, 1F, 50 Гц. Степень защиты IP54, класс очистки G3. Монтажный проем: 177х177 мм. | SILART 2 | 105 |  |  | 204x204x98 мм | AC 230V, 1F, 50 Гц |  |  |  | IP54 | 4140 | -2.899% | 4020 | 4824 | 4727.52 | 3939.6
| NLV-2030 | NLV | Вентиляционный модуль Silart (вентиляционная решетка с фильтром, с нагнетающим вентилятором (с подшипником качения)). Мощность вент. потока: до 105 м3/час. Uпит=AC 380V. Степень защиты IP54, класс очистки G3. Монтажный проем: 177х177 мм. | SILART 2 | 105 |  |  | 204x204x98 мм | AC 380V |  |  |  | IP54 | 5620 | -3.025% | 5450 | 6540 | 6409.2 | 5341
| NLV-2500 | NLV | Вентиляционный модуль Silart (вентиляционная решетка с фильтром, с нагнетающим вентилятором (с подшипником качения)). Мощность вент. потока: до 210 м3/час. Uпит=AC 230V, 1F, 50 Гц. Степень защиты IP54, класс очистки G3. Монтажный проем: 223х223 мм. | SILART 2 | 210 |  |  | 250x250x118 мм | AC 230V, 1F, 50 Гц |  |  |  | IP54 | 5390 | 2.041% | 5500 | 6600 | 6468 | 5390
| NLV-2600 | NLV | Вентиляционный модуль Silart (вентиляционная решетка с фильтром, с нагнетающим вентилятором (с подшипником качения)). Мощность вент. потока: до 280 м3/час. Uпит=AC 230V, 1F, 50 Гц. Степень защиты IP54, класс очистки G3. Монтажный проем: 223х223 мм. | SILART 2 | 280 |  |  | 250x250x99 мм | AC 230V, 1F, 50 Гц |  |  |  | IP54 | 7320 | 8.607% | 7950 | 9540 | 9349.2 | по запросу
| NLV-3000 | NLV | Вентиляционный модуль Silart (вентиляционная решетка с фильтром, с нагнетающим вентилятором (с подшипником качения)). Мощность вент. потока: до 500 м3/час. Uпит=AC 230V, 1F, 50 Гц. Степень защиты IP54, класс очистки G3. Монтажный проем: 223х223 мм. | SILART 2 | 500 |  |  | 318x318x139 мм | AC 230V, 1F, 50 Гц |  |  |  | IP54 | 9790 | 1.124% | 9900 | 11880 | 11642.4 | 9702
| NLV-3100 | NLV | Вентиляционный модуль Silart (вентиляционная решетка с фильтром, с нагнетающим вентилятором (с подшипником качения)). Мощность вент. потока: до 800 м3/час. Uпит=AC 230V, 1F, 50 Гц. Степень защиты IP54, класс очистки G3. Монтажный проем: 223х223 мм. | SILART 2 | 800 |  |  | 318x318x119 мм | AC 230V, 1F, 50 Гц |  |  |  | IP54 | 14500 | 9.655% | 15900 | 19080 | 18698.4 | по запросу
Вентиляционные модули (фильтрующие вентиляторы). IP54. Uпит= DC 12V / 24V / 48V.
| SLV-1110 | SLV | Вентиляционный модуль Silart (вентиляционная решетка с фильтром, с нагнетающим вентилятором), вентилятор с подшипником качения. Мощность вент. потока: до 39 м3/час. Uпит= DC 12V. Степень защиты IP54, класс очистки G3. Монтажный проем: 92х92 мм. | SILART 2 | 39 |  |  | 119x119x62 мм | DC 12V |  |  |  | IP54 | 2850 | 0% | 2850 | 3420 | 3351.6 | 2793
| SLV-1120 | SLV | Вентиляционный модуль Silart (вентиляционная решетка с фильтром, с нагнетающим вентилятором), вентилятор с подшипником качения. Мощность вент. потока: до 45 м3/час. Uпит= DC 24V. Степень защиты IP54, класс очистки G3. Монтажный проем: 92х92 мм. | SILART 2 | 45 |  |  | 119x119x62 мм | DC 24V |  |  |  | IP54 | 2850 | 0% | 2850 | 3420 | 3351.6 | 2793
| SLV-1140 | SLV | Вентиляционный модуль Silart (вентиляционная решетка с фильтром, с нагнетающим вентилятором), вентилятор с подшипником качения. Мощность вент. потока: до 52 м3/час. Uпит= DC 48V. Степень защиты IP54, класс очистки G3. Монтажный проем: 92х92 мм. | SILART 2 | 52 |  |  | 119x119x62 мм | DC 48V |  |  |  | IP54 | 2850 | 0% | 2850 | 3420 | 3351.6 | 2793
| SLV-1510 | SLV | Вентиляционный модуль Silart (вентиляционная решетка с фильтром, с нагнетающим вентилятором), вентилятор с подшипником качения. Мощность вент. потока: до 78 м3/час. Uпит= DC 12V. Степень защиты IP54, класс очистки G3. Монтажный проем: 125х125 мм. | SILART 2 | 78 |  |  | 152x152x73 мм | DC 12V |  |  |  | IP54 | 3690 | 0% | 3690 | 4428 | 4339.44 | 3616.2
| SLV-1520 | SLV | Вентиляционный модуль Silart (вентиляционная решетка с фильтром, с нагнетающим вентилятором), вентилятор с подшипником качения. Мощность вент. потока: до 78 м3/час. Uпит= DC 24V. Степень защиты IP54, класс очистки G3. Монтажный проем: 125х125 мм. | SILART 2 | 78 |  |  | 152x152x73 мм | DC 24V |  |  |  | IP54 | 3690 | 0% | 3690 | 4428 | 4339.44 | 3616.2
| SLV-1540 | SLV | Вентиляционный модуль Silart (вентиляционная решетка с фильтром, с нагнетающим вентилятором), вентилятор с подшипником качения. Мощность вент. потока: до 78 м3/час. Uпит= DC 48V. Степень защиты IP54, класс очистки G3. Монтажный проем: 125х125 мм. | SILART 2 | 78 |  |  | 152x152x73 мм | DC 48V |  |  |  | IP54 | 3690 | 0% | 3690 | 4428 | 4339.44 | 3616.2
| NLV-1110 | NLV | Вентиляционный модуль Silart (вентиляционная решетка с фильтром, с нагнетающим вентилятором (с подшипником качения)). Мощность вент. потока: до 32 м3/час. Uпит=DC 12V. Степень защиты IP54, класс очистки G3. Монтажный проем: 92х92 мм. | SILART 2 | 32 |  |  | 119x119x58 | DC 12V |  |  |  | IP54 | 2800 | -2.857% | 2720 | 3264 | 3198.72 | 2665.6
| NLV-1120 | NLV | Вентиляционный модуль Silart (вентиляционная решетка с фильтром, с нагнетающим вентилятором (с подшипником качения)). Мощность вент. потока: до 32 м3/час. Uпит=DC 24V. Степень защиты IP54, класс очистки G3. Монтажный проем: 92х92 мм. | SILART 2 | 32 |  |  | 119x119x58 | DC 24V |  |  |  | IP54 | 2800 | 0% | 2800 | 3360 | 3292.8 | 2744
| NLV-1140 | NLV | Вентиляционный модуль Silart (вентиляционная решетка с фильтром, с нагнетающим вентилятором (с подшипником качения)). Мощность вент. потока: до 32 м3/час. Uпит=DC 48V. Степень защиты IP54, класс очистки G3. Монтажный проем: 92х92 мм. | SILART 2 | 32 |  |  | 119x119x58 | DC 48V |  |  |  | IP54 | 2800 | 0% | 2800 | 3360 | 3292.8 | 2744
| NLV-1510 | NLV | Вентиляционный модуль Silart (вентиляционная решетка с фильтром, с нагнетающим вентилятором (с подшипником качения)). Мощность вент. потока: до 78 м3/час. Uпит=DC 12V. Степень защиты IP54, класс очистки G3. Монтажный проем: 124х124 мм. | SILART 2 | 78 |  |  | 152x152x75 | DC 12V |  |  |  | IP54 | 3640 | -3.022% | 3530 | 4236 | 4151.28 | 3459.4
| NLV-1520 | NLV | Вентиляционный модуль Silart (вентиляционная решетка с фильтром, с нагнетающим вентилятором (с подшипником качения)). Мощность вент. потока: до 78 м3/час. Uпит=DC 24V. Степень защиты IP54, класс очистки G3. Монтажный проем: 124х124 мм. | SILART 2 | 78 |  |  | 152x152x75 | DC 24V |  |  |  | IP54 | 3640 | -3.022% | 3530 | 4236 | 4151.28 | 3459.4
| NLV-1540 | NLV | Вентиляционный модуль Silart (вентиляционная решетка с фильтром, с нагнетающим вентилятором (с подшипником качения)). Мощность вент. потока: до 78 м3/час. Uпит=DC 48V. Степень защиты IP54, класс очистки G3. Монтажный проем: 124х124 мм. | SILART 2 | 78 |  |  | 152x152x75 | DC 48V |  |  |  | IP54 | 3640 | -3.022% | 3530 | 4236 | 4151.28 | 3459.4
| NLV-2010 | NLV | Вентиляционный модуль Silart (вентиляционная решетка с фильтром, с нагнетающим вентилятором (с подшипником качения)). Мощность вент. потока: до 120 м3/час. Uпит=DC 12V. Степень защиты IP54, класс очистки G3. Монтажный проем: 177х177 мм. | SILART 2 | 120 |  |  | 204x204x98 | DC 12V |  |  |  | IP54 | 4920 | -3.049% | 4770 | 5724 | 5609.52 | 4674.6
| NLV-2020 | NLV | Вентиляционный модуль Silart (вентиляционная решетка с фильтром, с нагнетающим вентилятором (с подшипником качения)). Мощность вент. потока: до 120 м3/час. Uпит=DC 24V. Степень защиты IP54, класс очистки G3. Монтажный проем: 177х177 мм. | SILART 2 | 120 |  |  | 204x204x98 | DC 24V |  |  |  | IP54 | 4920 | -3.049% | 4770 | 5724 | 5609.52 | 4674.6
| NLV-2040 | NLV | Вентиляционный модуль Silart (вентиляционная решетка с фильтром, с нагнетающим вентилятором (с подшипником качения)). Мощность вент. потока: до 120 м3/час. Uпит=DC 48V. Степень защиты IP54, класс очистки G3. Монтажный проем: 177х177 мм. | SILART 2 | 120 |  |  | 204x204x98 | DC 48V |  |  |  | IP54 | 4920 | -3.049% | 4770 | 5724 | 5609.52 | 4674.6
| NLV-2520 | NLV | Вентиляционный модуль Silart (вентиляционная решетка с фильтром, с нагнетающим вентилятором (с подшипником качения)). Мощность вент. потока: до 280 м3/час. Uпит=DC 24V. Степень защиты IP54, класс очистки G3. Монтажный проем: 223х223 мм. | SILART 2 | 280 |  |  | 250x250x118 | DC 24V |  |  |  | IP54 | 7470 | 7.764% | 8050 | 9660 | 9466.8 | 7889
Вентиляционные модули (фильтрующие вентиляторы). IP55. Uпит= AC 230V / 400V.
| SLV-1101 | SLV | Вентиляционный модуль Silart (вентиляционная решетка с фильтром, с нагнетающим вентилятором), вентилятор с подшипником качения. Мощность вент. потока: до 30 м3/час. Uпит= AC 230V, 1F, 50 Гц. Степень защиты IP55, класс очистки G4. Монтажный проем: 92х92 мм. | SILART 2 | 30 |  |  | 119x119x62 мм | AC 230V, 1F, 50 Гц |  |  |  | IP54 | 3080 | 0% | 3080 | 3696 | 3622.08 | 3018.4
| SLV-1501 | SLV | Вентиляционный модуль Silart (вентиляционная решетка с фильтром, с нагнетающим вентилятором), вентилятор с подшипником качения. Мощность вент. потока: до 59 м3/час. Uпит= AC 230V, 1F, 50 Гц. Степень защиты IP55, класс очистки G4. Монтажный проем: 125х125 мм. | SILART 2 | 59 |  |  | 152x152x73 мм | AC 230V, 1F, 50 Гц |  |  |  | IP55 | 3000 | 0% | 3000 | 3600 | 3528 | 2940
| SLV-1531 | SLV | Вентиляционный модуль Silart (вентиляционная решетка с фильтром, с нагнетающим вентилятором), вентилятор с подшипником качения. Мощность вент. потока: до 59 м3/час. Uпит= AC 380V, 2F, 50 Гц. Степень защиты IP55, класс очистки G4. Монтажный проем: 125х125 мм. | SILART 2 | 59 |  |  | 152x152x73 мм | AC 380V, 2F, 50 Гц |  |  |  | IP55 | 4490 | 0% | 4490 | 5388 | 5280.24 | 4400.2
| SLV-2001 | SLV | Вентиляционный модуль Silart (вентиляционная решетка с фильтром, с нагнетающим вентилятором), вентилятор с подшипником качения. Мощность вент. потока: до 96 м3/час. Uпит= AC 230V, 1F, 50 Гц. Степень защиты IP54, класс очистки G4. Монтажный проем: 177х177 мм. | SILART 2 | 96 |  |  | 208x208x103 мм | AC 230V, 1F, 50 Гц |  |  |  | IP55 | 4560 |  | 4620 | 5544 | 5433.12 | 4527.6
| SLV-2031 | SLV | Вентиляционный модуль Silart (вентиляционная решетка с фильтром, с нагнетающим вентилятором), вентилятор с подшипником качения. Мощность вент. потока: до 96 м3/час. Uпит= AC 380V, 2F, 50 Гц. Степень защиты IP54, класс очистки G4. Монтажный проем: 177х177 мм. | SILART 2 | 96 |  |  | 208x208x103 мм | AC 380V, 2F, 50 Гц |  |  |  | IP55 | 6170 |  | 6170 | 7404 | 7255.92 | 6046.6
| SLV-2101 | SLV | Вентиляционный модуль Silart (вентиляционная решетка с фильтром, с нагнетающим вентилятором), вентилятор с подшипником качения. Мощность вент. потока: до 111 м3/час. Uпит= AC 230V, 1F, 50 Гц. Степень защиты IP54, класс очистки G4. Монтажный проем: 177х177 мм. | SILART 2 | 111 |  |  | 208x208x103 мм | AC 230V, 1F, 50 Гц |  |  |  | IP55 | 5400 |  | 5830 | 6996 | 6856.08 | 5713.4
| NLV-1101 | NLV | Вентиляционный модуль Silart (вентиляционная решетка с фильтром, с нагнетающим вентилятором (с подшипником качения)). Мощность вент. потока: до 34 м3/час. Uпит=AC 230V, 1F, 50 Гц. Степень защиты IP55, класс очистки G4. Монтажный проем: 92х92 мм. | SILART 2 | 34 |  |  | 119x119x58 мм | AC 230V, 1F, 50 Гц |  |  |  | IP55 | 3010 | -2.99% | 2920 | 3504 | 3433.92 | 2861.6
| NLV-1501 | NLV | Вентиляционный модуль Silart (вентиляционная решетка с фильтром, с нагнетающим вентилятором (с подшипником качения)). Мощность вент. потока: до 65 м3/час. Uпит=AC 230V, 1F, 50 Гц. Степень защиты IP55, класс очистки G4. Монтажный проем: 124х124 мм. | SILART 2 | 65 |  |  | 152x152x75 мм | AC 230V, 1F, 50 Гц |  |  |  | IP55 | 2960 | -3.041% | 2870 | 3444 | 3375.12 | 2812.6
| NLV-1531 | NLV | Вентиляционный модуль Silart (вентиляционная решетка с фильтром, с нагнетающим вентилятором (с подшипником качения)). Мощность вент. потока: до 65 м3/час. Uпит=AC 380V. Степень защиты IP55, класс очистки G4. Монтажный проем: 124х124 мм. | SILART 2 | 65 |  |  | 152x152x75 мм | AC 380V |  |  |  | IP55 | 4160 | -2.885% | 4040 | 4848 | 4751.04 | 3959.2
| NLV-2001 | NLV | Вентиляционный модуль Silart (вентиляционная решетка с фильтром, с нагнетающим вентилятором (с подшипником качения)). Мощность вент. потока: до 105 м3/час. Uпит=AC 230V, 1F, 50 Гц. Степень защиты IP55, класс очистки G4. Монтажный проем: 177х177 мм. | SILART 2 | 105 |  |  | 204x204x98 мм | AC 230V, 1F, 50 Гц |  |  |  | IP55 | 4400 | -2.955% | 4270 | 5124 | 5021.52 | 4184.6
| NLV-2031 | NLV | Вентиляционный модуль Silart (вентиляционная решетка с фильтром, с нагнетающим вентилятором (с подшипником качения)). Мощность вент. потока: до 105 м3/час. Uпит=AC 400V, 3F, 50 Гц. Степень защиты IP55, класс очистки G4. Монтажный проем: 177х177 мм. | SILART 2 | 105 |  |  | 204x204x98 мм | AC 400V, 3F, 50 Гц |  |  |  | IP55 | 5980 | -3.01% | 5800 | 6960 | 6820.8 | 5684
| NLV-2501 | NLV | Вентиляционный модуль Silart (вентиляционная решетка с фильтром, с нагнетающим вентилятором (с подшипником качения)). Мощность вент. потока: до 210 м3/час. Uпит=AC 230V, 1F, 50 Гц. Степень защиты IP55, класс очистки G4. Монтажный проем: 223х223 мм. | SILART 2 | 210 |  |  | 250x250x118 мм | AC 230V, 1F, 50 Гц |  |  |  | IP55 | 5520 | 2.355% | 5650 | 6780 | 6644.4 | 5537
| NLV-2601 | NLV | Вентиляционный модуль Silart (вентиляционная решетка с фильтром, с нагнетающим вентилятором (с подшипником качения)). Мощность вент. потока: до 280 м3/час. Uпит=AC 230V, 1F, 50 Гц. Степень защиты IP55, класс очистки G4. Монтажный проем: 223х223 мм. | SILART 2 | 280 |  |  | 250x250x99 мм | AC 230V, 1F, 50 Гц |  |  |  | IP55 | 7450 | 8.725% | 8100 | 9720 | 9525.6 | 7938
| NLV-3001 | NLV | Вентиляционный модуль Silart (вентиляционная решетка с фильтром, с нагнетающим вентилятором (с подшипником качения)). Мощность вент. потока: до 500 м3/час. Uпит=AC 230V, 1F, 50 Гц. Степень защиты IP55, класс очистки G4. Монтажный проем: 223х223 мм. | SILART 2 | 500 |  |  | 318x318x139 мм | AC 230V, 1F, 50 Гц |  |  |  | IP55 | 10070 | 3.277% | 10400 | 12480 | 12230.4 | 10192
| NLV-3101 | NLV | Вентиляционный модуль Silart (вентиляционная решетка с фильтром, с нагнетающим вентилятором (с подшипником качения)). Мощность вент. потока: до 500 м3/час. Uпит=AC 230V, 1F, 50 Гц. Степень защиты IP55, класс очистки G4. Монтажный проем: 223х223 мм. | SILART 2 | 500 |  |  | 318x318x139 мм | AC 230V, 1F, 50 Гц |  |  |  | IP55 | 14600 | 12.33% | 16400 | 19680 | 19286.4 | 16072
Вентиляционные модули (фильтрующие вентиляторы). IP55. Uпит= DC 12V / 24V / 48V.
| SLV-1111 | SLV | Вентиляционный модуль Silart (вентиляционная решетка с фильтром, с нагнетающим вентилятором (с подшипником качения)). Мощность вент. потока: до 35 м3/час. Uпит=DC 12V. Степень защиты IP55, класс очистки G4. Монтажный проем: 92х92 мм. | SILART 2 | 35 |  |  | 119x119x62 мм | DC 12V |  |  |  | IP55 | 3060 | 0% | 3060 | 3672 | 3598.56 | 2998.8
| SLV-1121 | SLV | Вентиляционный модуль Silart (вентиляционная решетка с фильтром, с нагнетающим вентилятором (с подшипником качения)). Мощность вент. потока: до 41 м3/час. Uпит=DC 24V. Степень защиты IP55, класс очистки G4. Монтажный проем: 92х92 мм. | SILART 2 | 41 |  |  | 119x119x62 мм | DC 24V |  |  |  | IP55 | 3060 | 0% | 3060 | 3672 | 3598.56 | 2998.8
| SLV-1141 | SLV | Вентиляционный модуль Silart (вентиляционная решетка с фильтром, с нагнетающим вентилятором (с подшипником качения)). Мощность вент. потока: до 48 м3/час. Uпит=DC 48V. Степень защиты IP55, класс очистки G4. Монтажный проем: 92х92 мм. | SILART 2 | 48 |  |  | 119x119x62 мм | DC 48V |  |  |  | IP55 | 3060 | 0% | 3060 | 3672 | 3598.56 | 2998.8
| SLV-1511 | SLV | Вентиляционный модуль Silart (вентиляционная решетка с фильтром, с нагнетающим вентилятором), вентилятор с подшипником качения. Мощность вент. потока: до 71 м3/час. Uпит= DC 12V. Степень защиты IP55, класс очистки G4. Монтажный проем: 125х125 мм. | SILART 2 | 71 |  |  | 152x152x73 мм | DC 12V |  |  |  | IP55 | 4060 | 0% | 4060 | 4872 | 4774.56 | 3978.8
| SLV-1521 | SLV | Вентиляционный модуль Silart (вентиляционная решетка с фильтром, с нагнетающим вентилятором), вентилятор с подшипником качения. Мощность вент. потока: до 71 м3/час. Uпит= DC 24V. Степень защиты IP55, класс очистки G4. Монтажный проем: 125х125 мм. | SILART 2 | 71 |  |  | 152x152x73 мм | DC 24V |  |  |  | IP55 | 4060 | 0% | 4060 | 4872 | 4774.56 | 3978.8
| SLV-1541 | SLV | Вентиляционный модуль Silart (вентиляционная решетка с фильтром, с нагнетающим вентилятором), вентилятор с подшипником качения. Мощность вент. потока: до 71 м3/час. Uпит= DC 48V. Степень защиты IP55, класс очистки G4. Монтажный проем: 125х125 мм. | SILART 2 | 71 |  |  | 152x152x73 мм | DC 48V |  |  |  | IP55 | 4060 | 0% | 4060 | 4872 | 4774.56 | 3978.8
| SLV-2011 | SLV | Вентиляционный модуль Silart (вентиляционная решетка с фильтром, с нагнетающим вентилятором), вентилятор с подшипником качения. Мощность вент. потока: до 110 м3/час. Uпит=DC 12V. Степень защиты IP55, класс очистки G4. Монтажный проем: 177х177 мм. | SILART 2 | 110 |  |  | 208x208x103 мм | DC 12V |  |  |  | IP55 | 5360 |  | 5360 | 6432 | 6303.36 | 5252.8
| SLV-2021 | SLV | Вентиляционный модуль Silart (вентиляционная решетка с фильтром, с нагнетающим вентилятором), вентилятор с подшипником качения. Мощность вент. потока: до 110 м3/час. Uпит=DC 24V. Степень защиты IP55, класс очистки G4. Монтажный проем: 177х177 мм. | SILART 2 | 110 |  |  | 208x208x103 мм | DC 24V |  |  |  | IP55 | 5360 |  | 5360 | 6432 | 6303.36 | 5252.8
| SLV-2041 | SLV | Вентиляционный модуль Silart (вентиляционная решетка с фильтром, с нагнетающим вентилятором), вентилятор с подшипником качения. Мощность вент. потока: до 110 м3/час. Uпит=DC 48V. Степень защиты IP55, класс очистки G4. Монтажный проем: 177х177 мм. | SILART 2 | 110 |  |  | 208x208x103 мм | DC 48V |  |  |  | IP55 | 5360 |  | 5360 | 6432 | 6303.36 | 5252.8
| SLV-2121 | SLV | Вентиляционный модуль Silart (вентиляционная решетка с фильтром, с нагнетающим вентилятором), вентилятор с подшипником качения. Мощность вент. потока: до 144 м3/час. Uпит=DC 24V. Степень защиты IP55, класс очистки G4. Монтажный проем: 177х177 мм. | SILART 2 | 144 |  |  | 208x208x103 мм | DC 24V |  |  |  | IP55 | 6825 |  | 8350 | 10020 | 9819.6 | 8183
| NLV-1111 | NLV | Вентиляционный модуль Silart (вентиляционная решетка с фильтром, с нагнетающим вентилятором (с подшипником качения)). Мощность вент. потока: до 28 м3/час. Uпит=DC 12V. Степень защиты IP55, класс очистки G4. Монтажный проем: 92х92 мм. | SILART 2 | 28 |  |  | 119x119x58 мм | DC 12V |  |  |  | IP55 | 3030 | -2.97% | 2940 | 3528 | 3457.44 | 2881.2
| NLV-1121 | NLV | Вентиляционный модуль Silart (вентиляционная решетка с фильтром, с нагнетающим вентилятором (с подшипником качения)). Мощность вент. потока: до 28 м3/час. Uпит=DC 12V. Степень защиты IP55, класс очистки G4. Монтажный проем: 92х92 мм. | SILART 2 | 28 |  |  | 119x119x58 мм | DC 12V |  |  |  | IP55 | 3030 | 0% | 3030 | 3636 | 3563.28 | 2969.4
| NLV-1141 | NLV | Вентиляционный модуль Silart (вентиляционная решетка с фильтром, с нагнетающим вентилятором (с подшипником качения)). Мощность вент. потока: до 28 м3/час. Uпит=DC 24V. Степень защиты IP55, класс очистки G4. Монтажный проем: 92х92 мм. | SILART 2 | 28 |  |  | 119x119x58 мм | DC 24V |  |  |  | IP55 | 3030 | 0% | 3030 | 3636 | 3563.28 | 2969.4
| NLV-1511 | NLV | Вентиляционный модуль Silart (вентиляционная решетка с фильтром, с нагнетающим вентилятором (с подшипником качения)). Мощность вент. потока: до 71 м3/час. Uпит=DC 48V. Степень защиты IP55, класс очистки G4. Монтажный проем: 124х124 мм. | SILART 2 | 71 |  |  | 152x152x75 мм | DC 48V |  |  |  | IP55 | 3960 | -3.03% | 3840 | 4608 | 4515.84 | 3763.2
| NLV-1521 | NLV | Вентиляционный модуль Silart (вентиляционная решетка с фильтром, с нагнетающим вентилятором (с подшипником качения)). Мощность вент. потока: до 71 м3/час. Uпит=DC 24V. Степень защиты IP55, класс очистки G4. Монтажный проем: 124х124 мм. | SILART 2 | 71 |  |  | 152x152x75 мм | DC 24V |  |  |  | IP55 | 3960 | -3.03% | 3840 | 4608 | 4515.84 | 3763.2
| NLV-1541 | NLV | Вентиляционный модуль Silart (вентиляционная решетка с фильтром, с нагнетающим вентилятором (с подшипником качения)). Мощность вент. потока: до 71 м3/час. Uпит=DC 48V. Степень защиты IP55, класс очистки G4. Монтажный проем: 124х124 мм. | SILART 2 | 71 |  |  | 152x152x75 мм | DC 48V |  |  |  | IP55 | 3960 | -3.03% | 3840 | 4608 | 4515.84 | 3763.2
| NLV-2011 | NLV | Вентиляционный модуль Silart (вентиляционная решетка с фильтром, с нагнетающим вентилятором (с подшипником качения)). Мощность вент. потока: до 110 м3/час. Uпит=DC 12V. Степень защиты IP55, класс очистки G4. Монтажный проем: 177х177 мм. | SILART 2 | 110 |  |  | 204x204x98 мм | DC 12V |  |  |  | IP55 | 5230 | -3.059% | 5070 | 6084 | 5962.32 | 4968.6
| NLV-2021 | NLV | Вентиляционный модуль Silart (вентиляционная решетка с фильтром, с нагнетающим вентилятором (с подшипником качения)). Мощность вент. потока: до 110 м3/час. Uпит=DC 24V. Степень защиты IP55, класс очистки G4. Монтажный проем: 177х177 мм. | SILART 2 | 110 |  |  | 204x204x98 мм | DC 24V |  |  |  | IP55 | 5230 | -3.059% | 5070 | 6084 | 5962.32 | 4968.6
| NLV-2041 | NLV | Вентиляционный модуль Silart (вентиляционная решетка с фильтром, с нагнетающим вентилятором (с подшипником качения)). Мощность вент. потока: до 110 м3/час. Uпит=DC 48V. Степень защиты IP55, класс очистки G4. Монтажный проем: 177х177 мм. | SILART 2 | 110 |  |  | 204x204x98 мм | DC 48V |  |  |  | IP55 | 5230 | -3.059% | 5070 | 6084 | 5962.32 | 4968.6
| NLV-2521 | NLV | Вентиляционный модуль Silart (вентиляционная решетка с фильтром, с нагнетающим вентилятором (с подшипником качения)). Мощность вент. потока: до 257 м3/час. Uпит=DC 24V. Степень защиты IP55, класс очистки G4. Монтажный проем: 223х223 мм. | SILART 2 | 257 |  |  | 250x250x118 мм | DC 24V |  | 1.2 |  | IP55 | 7560 | 8.466% | 8200 | 9840 | 9643.2 | 8036
Крышные вентиляторы серии GRM
| GRM-190-00 | GRM | Крышный вентилятор Silart, воздушный поток 495 м3/час. Габариты: 351х137х351 мм. U=AC 230V | SILART 2 | 495 |  |  | 351х137х351 мм | AC 230V |  |  |  |  | 14500 | 4.138% | 15100 | 18120 | 17757.6 | 14798
| GRM-220-00 | GRM | Крышный вентилятор Silart, воздушный поток 780 м3/час. Габариты: 351х137х351 мм. U=AC 230V | SILART 2 | 780 |  |  | 351х137х351 мм | AC 230V |  |  |  |  | 15700 | 4.459% | 16400 | 19680 | 19286.4 | 16072
| GRM-222-00 | GRM | Крышный вентилятор Silart, воздушный поток 1104 м3/час. Габариты: 355х137х355 мм. U=DC 24V | SILART 2 | 1104 |  |  | 355х137х355 мм | DC 24V |  |  |  |  | 19100 | 13.09% | 21600 | 25920 | 25401.6 | 21168
| GRM-190-01 | GRM | Крышный вентилятор Silart, воздушный поток 346 м3/час. Габариты: 351х137х351 мм. U=AC 230V | SILART 2 | 346 |  |  | 351х137х351 мм | AC 230V |  |  |  |  | 18300 | 4.372% | 19100 | 22920 | 22461.6 | 18718
| GRM-220-01 | GRM | Крышный вентилятор Silart, воздушный поток 500 м3/час. Габариты: 351х137х351 мм. U=AC 230V | SILART 2 | 500 |  |  | 351х137х351 мм | AC 230V |  |  |  |  | 19500 | 4.615% | 20400 | 24480 | 23990.4 | 19992
| GRM-222-01 | GRM | Крышный вентилятор Silart, воздушный поток 788 м3/час. Габариты: 355х137х355 мм. U=DC 24V | SILART 2 | 788 |  |  | 355х137х355 мм | DC 24V |  |  |  |  | 22900 | 13.1% | 25900 | 31080 | 30458.4 | 25382
| GRM-250-00 | GRM | Крышный вентилятор Silart, воздушный поток 1220 м3/час. Габариты: 440x440x180 мм. U=AC 230V | SILART 2 | 1220 |  |  | 440x440x180 мм | AC 230V |  |  |  |  | 18800 | 4.787% | 19700 | 23640 | 23167.2 | 19306
| GRM-250-01 | GRM | Крышный вентилятор Silart, воздушный поток 850 м3/час. Габариты: 440x440x180 мм. U=AC 230V | SILART 2 | 850 |  |  | 440x440x180 мм | AC 230V |  |  |  |  | 23300 | 4.721% | 24400 | 29280 | 28694.4 | 23912
| GRM-280-00 | GRM | Крышный вентилятор Silart, воздушный поток 1950 м3/час. Габариты: 440x440x180 мм. U=AC 230V | SILART 2 | 1950 |  |  | 440x440x180 мм | AC 230V |  |  |  |  | 20200 | 4.95% | 21200 | 25440 | 24931.2 | 20776
| GRM-280-01 | GRM | Крышный вентилятор Silart, воздушный поток 1400 м3/час. Габариты: 440x440x180 мм. U=AC 230V | SILART 2 | 1400 |  |  | 440x440x180 мм | AC 230V |  |  |  |  | 24700 | 4.453% | 25800 | 30960 | 30340.8 | 25284
Крышные дефлекторы серии FRM
New! | FRM-220 | FRM | FRM-220 Крышный дефлектор SILART | SILART 2 | [9 empty] | 6800 |  | 7100 | 8520 | 8349.6 | 6958
New! | FRM-221 | FRM | FRM-221 Крышный дефлектор SILART | SILART 2 | [9 empty] | 8800 |  | 9200 | 11040 | 10819.2 | 9016
New! | FRM-280 | FRM | FRM-280 Крышный дефлектор SILART | SILART 2 | [9 empty] | 7500 |  | 7800 | 9360 | 9172.8 | 7644
New! | FRM-281 | FRM | FRM-281 Крышный дефлектор SILART | SILART 2 | [9 empty] | 10000 |  | 10400 | 12480 | 12230.4 | 10192
Выходные/входные фильтры. IP54
| SLF-100 | SLF | Выходные/входные фильтры Silart. Габариты: 119х119х31 мм. IP54 | SILART 2 |  |  |  | 119х119х31 мм |  |  |  | АБС пластик | IP54 | 740 | 4.054% | 770 | 924 | 905.52 | 754.6
| SLF-150 | SLF | Выходные/входные фильтры Silart. Габариты: 152х152х29,5 мм. IP54 | SILART 2 |  |  |  | 152х152х29,5 мм |  |  |  | АБС пластик | IP54 | 870 | 4.023% | 905 | 1086 | 1064.28 | 886.9
| SLF-200 | SLF | Выходные/входные фильтры Silart. Габариты: 208х208х37 мм. IP54 | SILART 2 |  |  |  | 208х208х37 мм |  |  |  | АБС пластик | IP54 | 1500 |  | 1560 | 1872 | 1834.56 | 1528.8
| NLF-100 | NLF | Выходные/входные фильтры Silart. Габариты: 119х119х28 мм. IP54 | SILART 2 |  |  |  | 119x119x28,5 мм |  |  |  | АБС пластик | IP54 | 720 | 2.778% | 740 | 888 | 870.24 | 725.2
| NLF-150 | NLF | Выходные/входные фильтры Silart. Габариты: 150х150х32 мм. IP54 | SILART 2 |  |  |  | 152х152х32,5 мм |  |  |  | АБС пластик | IP54 | 840 | 7.738% | 905 | 1086 | 1064.28 | 886.9
| NLF-200 | NLF | Выходные/входные фильтры Silart. Габариты: 204х204х32 мм. IP54 | SILART 2 |  |  |  | 204х204х32 мм |  |  |  | АБС пластик | IP54 | 1450 | 2.759% | 1490 | 1788 | 1752.24 | 1460.2
| NLF-250 | NLF | Выходные/входные фильтры Silart. Габариты: 250х250х33 мм. IP54 | SILART 2 |  |  |  | 250х250х33,5 мм |  |  |  | АБС пластик | IP54 | 1890 | 0.7937% | 1905 | 2286 | 2240.28 | 1866.9
| NLF-300 | NLF | Выходные/входные фильтры Silart. Габариты: 326х326х33 мм. IP54 | SILART 2 |  |  |  | 318х318х34 мм |  |  |  | АБС пластик | IP54 | 2310 | 1.299% | 2340 | 2808 | 2751.84 | 2293.2
Выходные/входные фильтры. IP55
| SLF-101 | SLF | Выходные/входные фильтры Silart. Габариты: 119х119х31 мм. IP55 | SILART 2 |  |  |  | 119х119х31 мм |  |  |  | АБС пластик | IP55 | 950 | 2.105% | 970 | 1164 | 1140.72 | 950.6
| SLF-151 | SLF | Выходные/входные фильтры Silart. Габариты: 152х152х29,5 мм. IP55 | SILART 2 |  |  |  | 152х152х29,5 мм |  |  |  | АБС пластик | IP55 | 1170 | -2.564% | 1140 | 1368 | 1340.64 | 1117.2
| SLF-201 | SLF | Выходные/входные фильтры Silart. Габариты: 208х208х37 мм. IP55 | SILART 2 |  |  |  | 208х208х37 мм |  |  |  | АБС пластик | IP55 | 1810 |  | 1865 | 2238 | 2193.24 | 1827.7
| NLF-101 | NLF | Выходные/входные фильтры Silart. Габариты: 119х119х28 мм. IP55 | SILART 2 |  |  |  | 119x119x28,5 мм |  |  |  | АБС пластик | IP55 | 930 | 1.075% | 940 | 1128 | 1105.44 | 921.2
| NLF-151 | NLF | Выходные/входные фильтры Silart. Габариты: 150х150х32 мм. IP55 | SILART 2 |  |  |  | 152х152х32,5 мм |  |  |  | АБС пластик | IP55 | 1140 | 0% | 1140 | 1368 | 1340.64 | 1117.2
| NLF-201 | NLF | Выходные/входные фильтры Silart. Габариты: 204х204х32 мм. IP55 | SILART 2 |  |  |  | 204х204х32 мм |  |  |  | АБС пластик | IP55 | 1760 | 1.989% | 1795 | 2154 | 2110.92 | 1759.1
| NLF-251 | NLF | Выходные/входные фильтры Silart. Габариты: 250х250х33 мм. IP55 | SILART 2 |  |  |  | 250х250х33,5 мм |  |  |  | АБС пластик | IP55 | 2240 | 1.116% | 2265 | 2718 | 2663.64 | 2219.7
| NLF-301 | NLF | Выходные/входные фильтры Silart. Габариты: 326х326х33 мм. IP55 | SILART 2 |  |  |  | 318х318х34 мм |  |  |  | АБС пластик | IP55 | 2710 | 4.797% | 2840 | 3408 | 3339.84 | 2783.2
Фильтрующий материал IP54
| GSM-100 | GSM | Фильтрующий материал (волокно полиолефина). Класс фильтр-ции: G3. Степень защиты IP54. Размеры: 85х85 мм, толщина 10 мм. В уп: 5 шт. | SILART 2 |  |  |  | 85х85 мм |  |  |  | Волокно полиолефина / Polyolefin fiber | IP54 | 710 |  | 720 | 864 | 846.72 | 705.6
| GSM-150 | GSM | Фильтрующий материал (волокно полиолефина). Класс фильтрации: G3. Степень защиты IP54. Размеры: 120х120 мм, толщина 10 мм. В уп: 5 шт. | SILART 2 |  |  |  | 120х120 мм |  |  |  | Волокно полиолефина / Polyolefin fiber | IP54 | 880 |  | 900 | 1080 | 1058.4 | 882
| GSM-200 | GSM | Фильтрующий материал (волокно полиолефина). Класс фильтрации: G3. Степень защиты IP54. Размеры: 170х170 мм, толщина 10 мм. В уп: 5 шт. | SILART 2 |  |  |  | 170 х170 мм |  |  |  | Волокно полиолефина / Polyolefin fiber | IP54 | 1050 |  | 1430 | 1716 | 1681.68 | 1401.4
| GSM-250 | GSM | Фильтрующий материал (волокно полиолефина). Класс фильтрации: G3. Степень защиты IP54. Размеры: 215х215 мм, толщина 10 мм. В уп: 5 шт. | SILART 2 |  |  |  | 215х205 мм |  |  |  | Волокно полиолефина / Polyolefin fiber | IP54 | 1180 |  | 1880 | 2256 | 2210.88 | 1842.4
| GSM-300 | GSM | Фильтрующий материал (волокно полиолефина). Класс фильтрации: G3. Степень защиты IP54. Размеры: 285х285 мм, толщина 10 мм. В уп: 5 шт. | SILART 2 |  |  |  | 285х285 мм |  |  |  | Волокно полиолефина / Polyolefin fiber | IP54 | 2290 |  | 2750 | 3300 | 3234 | 2695
Фильтрующий материал IP55
| GSM-101 | GSM | Фильтрующий материал (волокно полиолефина). Класс фильтр-ции: G4. Степень защиты IP55. Размеры: 85х85 мм, толщина 20 мм. В уп: 5 шт. | SILART 2 |  |  |  | 85х85 мм |  |  |  | Волокно полиолефина / Polyolefin fiber | IP55 |  |  |  | исключено из асс-та | исключено из асс-та | исключено из асс-та
| GSM-151 | GSM | Фильтрующий материал (волокно полиолефина). Класс фильтрации: G4. Степень защиты IP55. Размеры: 120х120 мм, толщина 20 мм. В уп: 5 шт. | SILART 2 |  |  |  | 120х120 мм |  |  |  | Волокно полиолефина / Polyolefin fiber | IP55 |  |  |  | исключено из асс-та | исключено из асс-та | исключено из асс-та
| GSM-201 | GSM | Фильтрующий материал (волокно полиолефина). Класс фильтрации: G4. Степень защиты IP55. Размеры: 170х170 мм, толщина 20 мм. В уп: 5 шт. | SILART 2 |  |  |  | 170 х170 мм |  |  |  | Волокно полиолефина / Polyolefin fiber | IP55 |  |  |  | исключено из асс-та | исключено из асс-та | исключено из асс-та
| GSM-251 | GSM | Фильтрующий материал (волокно полиолефина). Класс фильтрации: G4. Степень защиты IP55. Размеры: 215х215 мм, толщина 20 мм. В уп: 5 шт. | SILART 2 |  |  |  | 215х205 мм |  |  |  | Волокно полиолефина / Polyolefin fiber | IP55 |  |  |  | исключено из асс-та | исключено из асс-та | исключено из асс-та
| GSM-301 | GSM | Фильтрующий материал (волокно полиолефина). Класс фильтрации: G4. Степень защиты IP55. Размеры: 285х285 мм, толщина 20 мм. В уп: 5 шт. | SILART 2 |  |  |  | 285х285 мм |  |  |  | Волокно полиолефина / Polyolefin fiber | IP55 |  |  |  | исключено из асс-та | исключено из асс-та | исключено из асс-та
Вентиляторные блоки серии SVB
| SVB-300-00 | SVB | SVB-300-00 Вентиляторный блок SILART Стойка 19" 480 м3/ч 230 VAC Серый | SILART 2 | 480 м3/ч |  |  |  | AC 230V |  |  |  |  | 4900 | 23.47% | 6050 | 7260 | 7114.8 | 5929
| SVB-300-01 | SVB | SVB-300-01 Вентиляторный блок SILART Стойка 19" 480 м3/ч 230 VAC Черный | SILART 2 | 480 м3/ч |  |  |  | AC 230V |  |  |  |  | 5020 | 23.31% | 6190 | 7428 | 7279.44 | 6066.2
| SVB-301-00 | SVB | SVB-301-00 Вентиляторный блок SILART Потолочный 480 м3/ч 230 VAC Серый | SILART 2 | 480 м3/ч |  |  |  | AC 230V |  |  |  |  | 4740 | 23.42% | 5850 | 7020 | 6879.6 | 5733
| SVB-301-01 | SVB | SVB-301-01 Вентиляторный блок SILART Потолочный 480 м3/ч 230 VAC Черный | SILART 2 | 480 м3/ч |  |  |  | AC 230V |  |  |  |  | 4860 | 23.25% | 5990 | 7188 | 7044.24 | 5870.2
| SVB-310-10 | SVB | SVB-310-10 Вентиляторный блок SILART Стойка 19" 579 м3/ч 12 VDC Серый | SILART 2 | 579 м3/ч |  |  |  | DC 12V |  |  |  |  | 4900 | 31.43% | 6440 | 7728 | 7573.44 | 6311.2
| SVB-310-11 | SVB | SVB-310-11 Вентиляторный блок SILART Стойка 19" 579 м3/ч 12 VDC Черный | SILART 2 | 579 м3/ч |  |  |  | DC 12V |  |  |  |  | 5020 | 31.27% | 6590 | 7908 | 7749.84 | 6458.2
| SVB-311-10 | SVB | SVB-311-10 Вентиляторный блок SILART Потолочный 579 м3/ч 12 VDC Серый | SILART 2 | 579 м3/ч |  |  |  | DC 12V |  |  |  |  | 4740 | 29.54% | 6140 | 7368 | 7220.64 | 6017.2
| SVB-311-11 | SVB | SVB-311-11 Вентиляторный блок SILART Потолочный 579 м3/ч 12 VDC Черный | SILART 2 | 579 м3/ч |  |  |  | DC 12V |  |  |  |  | 4860 | 29.42% | 6290 | 7548 | 7397.04 | 6164.2
| SVB-320-10 | SVB | SVB-320-10 Вентиляторный блок SILART Стойка 19" 579 м3/ч 24 VDC Серый | SILART 2 | 579 м3/ч |  |  |  | DC 24V |  |  |  |  | 4900 | 31.43% | 6440 | 7728 | 7573.44 | 6311.2
| SVB-320-11 | SVB | SVB-320-11 Вентиляторный блок SILART Стойка 19" 579 м3/ч 24 VDC Черный | SILART 2 | 579 м3/ч |  |  |  | DC 24V |  |  |  |  | 5020 | 31.27% | 6590 | 7908 | 7749.84 | 6458.2
| SVB-321-10 | SVB | SVB-321-10 Вентиляторный блок SILART Потолочный 579 м3/ч 24 VDC Серый | SILART 2 | 579 м3/ч |  |  |  | DC 24V |  |  |  |  | 4740 | 29.54% | 6140 | 7368 | 7220.64 | 6017.2
| SVB-321-11 | SVB | SVB-321-11 Вентиляторный блок SILART Потолочный 579 м3/ч 24 VDC Черный | SILART 2 | 579 м3/ч |  |  |  | DC 24V |  |  |  |  | 4860 | 29.42% | 6290 | 7548 | 7397.04 | 6164.2
| SVB-340-10 | SVB | SVB-340-10 Вентиляторный блок SILART Стойка 19" 579 м3/ч 48 VDC Серый | SILART 2 | 579 м3/ч |  |  |  | DC 48V |  |  |  |  | 4900 | 31.43% | 6440 | 7728 | 7573.44 | 6311.2
| SVB-340-11 | SVB | SVB-340-11 Вентиляторный блок SILART Стойка 19" 579 м3/ч 48 VDC Черный | SILART 2 | 579 м3/ч |  |  |  | DC 48V |  |  |  |  | 4980 | 32.33% | 6590 | 7908 | 7749.84 | 6458.2
| SVB-341-10 | SVB | SVB-341-10 Вентиляторный блок SILART Потолочный 579 м3/ч 48 VDC Серый | SILART 2 | 579 м3/ч |  |  |  | DC 48V |  |  |  |  | 4740 | 29.54% | 6140 | 7368 | 7220.64 | 6017.2
| SVB-341-11 | SVB | SVB-341-11 Вентиляторный блок SILART Потолочный 579 м3/ч 48 VDC Черный | SILART 2 | 579 м3/ч |  |  |  | DC 48V |  |  |  |  | 4980 | 26.31% | 6290 | 7548 | 7397.04 | 6164.2
| SVB-200-00 | SVB | SVB-200-00 Вентиляторный блок SILART Стойка 19" 320 м3/ч 230 VAC Серый | SILART 2 | 320 м3/ч |  |  |  | AC 230V |  |  |  |  | 4040 | 20.05% | 4850 | 5820 | 5703.6 | 4753
| SVB-200-01 | SVB | SVB-200-01 Вентиляторный блок SILART Стойка 19" 320 м3/ч 230 VAC Черный | SILART 2 | 320 м3/ч |  |  |  | AC 230V |  |  |  |  | 4160 | 19.95% | 4990 | 5988 | 5868.24 | 4890.2
| SVB-201-00 | SVB | SVB-201-00 Вентиляторный блок SILART Потолочный 320 м3/ч 230 VAC Серый | SILART 2 | 320 м3/ч |  |  |  | AC 230V |  |  |  |  | 3760 | 21.01% | 4550 | 5460 | 5350.8 | 4459
| SVB-201-01 | SVB | SVB-201-01 Вентиляторный блок SILART Потолочный 320 м3/ч 230 VAC Черный | SILART 2 | 320 м3/ч |  |  |  | AC 230V |  |  |  |  | 3880 | 20.88% | 4690 | 5628 | 5515.44 | 4596.2
| SVB-210-10 | SVB | SVB-210-10 Вентиляторный блок SILART Стойка 19" 386 м3/ч 12 VDC Серый | SILART 2 | 386 м3/ч |  |  |  | DC 12V |  |  |  |  | 4040 | 31.19% | 5300 | 6360 | 6232.8 | 5194
| SVB-210-11 | SVB | SVB-210-11 Вентиляторный блок SILART Стойка 19" 386 м3/ч 12 VDC Черный | SILART 2 | 386 м3/ч |  |  |  | DC 12V |  |  |  |  | 4160 | 30.77% | 5440 | 6528 | 6397.44 | 5331.2
| SVB-211-10 | SVB | SVB-211-10 Вентиляторный блок SILART Потолочный 386 м3/ч 12 VDC Серый | SILART 2 | 386 м3/ч |  |  |  | DC 12V |  |  |  |  | 3760 | 35.64% | 5100 | 6120 | 5997.6 | 4998
| SVB-211-11 | SVB | SVB-211-11 Вентиляторный блок SILART Потолочный 386 м3/ч 12 VDC Черный | SILART 2 | 386 м3/ч |  |  |  | DC 12V |  |  |  |  | 3880 | 35.05% | 5240 | 6288 | 6162.24 | 5135.2
| SVB-220-10 | SVB | SVB-220-10 Вентиляторный блок SILART Стойка 19" 386 м3/ч 24 VDC Серый | SILART 2 | 386 м3/ч |  |  |  | DC 24V |  |  |  |  | 4040 | 31.19% | 5300 | 6360 | 6232.8 | 5194
| SVB-220-11 | SVB | SVB-220-11 Вентиляторный блок SILART Стойка 19" 386 м3/ч 24 VDC Черный | SILART 2 | 386 м3/ч |  |  |  | DC 24V |  |  |  |  | 4160 | 30.77% | 5440 | 6528 | 6397.44 | 5331.2
| SVB-221-10 | SVB | SVB-221-10 Вентиляторный блок SILART Потолочный 386 м3/ч 24 VDC Серый | SILART 2 | 386 м3/ч |  |  |  | DC 24V |  |  |  |  | 3760 | 35.64% | 5100 | 6120 | 5997.6 | 4998
| SVB-221-11 | SVB | SVB-221-11 Вентиляторный блок SILART Потолочный 386 м3/ч 24 VDC Черный | SILART 2 | 386 м3/ч |  |  |  | DC 24V |  |  |  |  | 3880 | 35.05% | 5240 | 6288 | 6162.24 | 5135.2
| SVB-240-10 | SVB | SVB-240-10 Вентиляторный блок SILART Стойка 19" 386 м3/ч 48 VDC Серый | SILART 2 | 386 м3/ч |  |  |  | DC 48V |  |  |  |  | 4040 | 31.19% | 5300 | 6360 | 6232.8 | 5194
| SVB-240-11 | SVB | SVB-240-11 Вентиляторный блок SILART Стойка 19" 386 м3/ч 48 VDC Черный | SILART 2 | 386 м3/ч |  |  |  | DC 48V |  |  |  |  | 4160 | 30.77% | 5440 | 6528 | 6397.44 | 5331.2
| SVB-241-10 | SVB | SVB-241-10 Вентиляторный блок SILART Потолочный 386 м3/ч 48 VDC Серый | SILART 2 | 386 м3/ч |  |  |  | DC 48V |  |  |  |  | 3760 | 35.64% | 5100 | 6120 | 5997.6 | 4998
| SVB-241-11 | SVB | SVB-241-11 Вентиляторный блок SILART Потолочный 386 м3/ч 48 VDC Черный | SILART 2 | 386 м3/ч |  |  |  | DC 48V |  |  |  |  | 3880 | 35.05% | 5240 | 6288 | 6162.24 | 5135.2
Осевые вентиляторы постоянного тока (подшипник качения)
| G0825-D12X-7PBHL | GXXXX | Осевой вентилятор, c подшипниками качения, воздушный поток до 69 м3/час. Габариты: 80х80х25 мм. Uпит: DC 12V, подключение проводом. | SILART 2 | 69 |  |  | 80х80х25 мм | DC 12V |  |  |  |  | 630 | 4.762% | 660 | 792 | 776.16 | 646.8
| G0825-D24X-7PBHL | GXXXX | Осевой вентилятор, c подшипниками качения, воздушный поток до 69 м3/час. Габариты: 80х80х25 мм. Uпит: DC 24V, подключение проводом. | SILART 2 | 69 |  |  | 80х80х25 мм | DC 24V |  |  |  |  | 630 | 4.762% | 660 | 792 | 776.16 | 646.8
| G0825-D48X-7PBHL | GXXXX | Осевой вентилятор, c подшипниками качения, воздушный поток до 69 м3/час. Габариты: 80х80х25 мм. Uпит: DC 48V, подключение проводом. | SILART 2 | 69 |  |  | 80х80х25 мм | DC 48V |  |  |  |  | 630 | 4.762% | 660 | 792 | 776.16 | 646.8
| G1238-D12X-7PBHL | GXXXX | Осевой вентилятор, c подшипниками качения, воздушный поток до 193 м3/час. Габариты: 120х120х38 мм. Uпит: DC 12V, подключение проводом. | SILART 2 | 193 |  |  | 120х120х38 мм | DC 12V |  |  |  |  | 1300 | 6.154% | 1380 | 1656 | 1622.88 | 1352.4
| G1238-D24X-7PBHL | GXXXX | Осевой вентилятор, c подшипниками качения, воздушный поток до 193 м3/час. Габариты: 120х120х38 мм. Uпит: DC 24V, подключение проводом. | SILART 2 | 193 |  |  | 120х120х38 мм | DC 24V |  |  |  |  | 1300 | 6.154% | 1380 | 1656 | 1622.88 | 1352.4
| G1238-D48X-7PBHL | GXXXX | Осевой вентилятор, c подшипниками качения, воздушный поток до 193 м3/час. Габариты: 120х120х38 мм. Uпит: DC 48V, подключение проводом. | SILART 2 | 193 |  |  | 120х120х38 мм | DC 48V |  |  |  |  | 1300 | 6.154% | 1380 | 1656 | 1622.88 | 1352.4
| G1750-D24X-7PBHL | GXXXX | Осевой вентилятор, c подшипниками качения, воздушный поток до 475 м3/час. Габариты: 120х120х38 мм. Uпит: DC 48V, подключение проводом. | SILART 2 | 475 |  |  | 172х150х51 мм | DC 24V |  |  |  |  | 5700 | 5.965% | 6040 | 7248 | 7103.04 | 5919.2
Осевые вентиляторы переменного тока (подшипник качения)
| G0825-A22X-7PBHL | GXXXX | Осевой вентилятор, c подшипниками качения, до 32 м3/час. Габариты: 80х80х25 мм. Uпит: AC 230V, подключение проводом. | SILART 2 | 32 |  |  | 80х80х25 мм | AC 230V, 1F, 50 Гц |  |  |  |  | 980 | 6.122% | 1040 | 1248 | 1223.04 | 1019.2
| G0838-A22X-7PBHL | GXXXX | Осевой вентилятор, c подшипниками качения, до 39 м3/час. Габариты: 80х80х38 мм. Uпит: AC 230V, подключение проводом. | SILART 2 | 39 |  |  | 80х80х38 мм | AC 230V, 1F, 50 Гц |  |  |  |  | 1080 | 5.556% | 1140 | 1368 | 1340.64 | 1117.2
| G0925-A22X-6PBHL | GXXXX | Осевой вентилятор, c подшипниками качения, до 51 м3/час. Габариты: 92х92х25 мм. Uпит: AC 230V, подключение проводом. | SILART 2 | 51 |  |  | 92х92х25 мм | AC 230V, 1F, 50 Гц |  |  |  |  | 1140 | 5.263% | 1200 | 1440 | 1411.2 | 1176
| G1225-A22X-7PBHL | GXXXX | Осевой вентилятор, c подшипниками качения, до 115 м3/час. Габариты: 120х120х25 мм. Uпит: AC 230V, подключение проводом. | SILART 2 | 115 |  |  | 120х120х25 мм | AC 230V, 1F, 50 Гц |  |  |  |  | 1220 | 6.557% | 1300 | 1560 | 1528.8 | 1274
| G1238-A22E-7PBSL | GXXXX | Осевой вентилятор, c подшипниками качения, до 231,4 м3/час. Габариты: 120х120х38 мм. Uпит: AC 230V, подключение проводом. | SILART 2 | 231.4 |  |  | 120х120х38 мм | AC 230V, 1F, 50 Гц |  |  |  |  | 1600 | 6.25% | 1700 | 2040 | 1999.2 | 1666
| G1238-A22X-5PBHL | GXXXX | Осевой вентилятор, c подшипниками качения, до 158 м3/час. Габариты: 120х120х38 мм. Uпит: AC 230V, подключение проводом. | SILART 2 | 158 |  |  | 120х120х38 мм | AC 230V, 1F, 50 Гц |  |  |  |  | 1180 | 6.78% | 1260 | 1512 | 1481.76 | 1234.8
| G1238-A22X-5PBHT | GXXXX | Осевой вентилятор, c подшипниками качения, до 141 м3/час. Габариты: 120х120х38 мм. Uпит: AC 230V, подключение проводом. | SILART 2 | 141 |  |  | 120х120х38 мм | AC 230V, 1F, 50 Гц |  |  |  |  | 1180 | 6.78% | 1260 | 1512 | 1481.76 | 1234.8
| G1238-A38X-5PBHL | GXXXX | Осевой вентилятор, c подшипниками качения, до 160 м3/час. Габариты: 120х120х38 мм. Uпит: AC 380V, подключение проводом. | SILART 2 | 160 |  |  | 120х120х38 мм | AC 230V, 1F, 50 Гц |  |  |  |  | 1300 | 6.154% | 1380 | 1656 | 1622.88 | 1352.4
| G1750-A22X-5PBHL | GXXXX | Осевой вентилятор, c подшипниками качения, до 323 м3/час. Габариты: 172х150х51 мм. Uпит: AC 230V, подключение проводом. | SILART 2 | 323 |  |  | 172х150х51 мм | AC 230V, 1F, 50 Гц |  |  |  |  | 2300 | 6.087% | 2440 | 2928 | 2869.44 | 2391.2
| G1750-A38X-9PBHL | GXXXX | Осевой вентилятор, c подшипниками качения, до 437 м3/час. Габариты: 172х150х51 мм. Uпит: AC 380V, подключение проводом. | SILART 2 | 437 |  |  | 172х150х51 мм | AC 380V, 2F, 50 Гц |  |  |  |  | 4850 | 5.979% | 5140 | 6168 | 6044.64 | 5037.2
| G2260-A22C-5PBHL | GXXXX | Осевой вентилятор, c подшипниками качения, до 730 м3/час. Габариты: d222х60 мм. Uпит: AC 230V, подключение проводом. | SILART 2 | 730 |  |  | D222х60 мм | AC 230V, 1F, 50 Гц |  |  |  |  | 5600 | 6.071% | 5940 | 7128 | 6985.44 | 5821.2
| G2880-A22C-7MBHL | GXXXX | Осевой вентилятор, c подшипниками качения, до 1865 м3/час. Габариты: 280х280х80 мм. Uпит: AC 230V, подключение проводом. | SILART 2 | 1865 |  |  | 280х280х80 мм | AC 230V, 1F, 50 Гц |  |  |  |  | 11900 | 6.05% | 12620 | 15144 | 14841.12 | 12367.6
Осевые вентиляторы переменного тока (подшипник скольжения)
| G0825-A22X-7PSHL | GXXXX | Осевой вентилятор, c подшипниками скольжения, до 32 м3/час. Габариты: 80х80х25 мм. Uпит: AC 230V, подключение проводом. | SILART 2 | 32 |  |  | 80х80х25 мм | AC 230V, 1F, 50 Гц |  |  |  |  | 740 | 5.405% | 780 | 936 | 917.28 | 764.4
| G1238-A22X-5PSHL | GXXXX | Осевой вентилятор, c подшипниками скольжения, до 160 м3/час. Габариты: 120х120х38 мм. Uпит: AC 230V, подключение проводом. | SILART 2 | 160 |  |  | 120х120х25 мм | AC 230V, 1F, 50 Гц |  |  |  |  | 840 | 7.143% | 900 | 1080 | 1058.4 | 882
Металлические решетки для вентиляторов
| GL-040 | GL | Металлическая решетка SILART, 40x40x5 | SILART 2 |  |  |  | 40x40x5 мм | [5 empty] | 29 | 3.448% | 30 | 36 | 35.28 | 29.4
| GL-060 | GL | Металлическая решетка SILART, 60x60x5 | SILART 2 |  |  |  | 60x60x5 мм | [5 empty] | 34 | 2.941% | 35 | 42 | 41.16 | 34.3
| GL-080 | GL | Металлическая решетка SILART, 80x80x5 | SILART 2 |  |  |  | 80x80x5 мм | [5 empty] | 37 | 8.108% | 40 | 48 | 47.04 | 39.2
| GL-120 | GL | Металлическая решетка SILART, 120x120x5 | SILART 2 |  |  |  | 120x120x5 мм | [5 empty] | 58 | 3.448% | 60 | 72 | 70.56 | 58.8
| GL-145 | GL | Металлическая решетка SILART, 145x145x5 | SILART 2 |  |  |  | 145x145x5 мм | [5 empty] | 105 | 4.762% | 110 | 132 | 129.36 | 107.8
| GL-220 | GL | Металлическая решетка SILART, 220x220x5 | SILART 2 |  |  |  | 220x220x5 мм | [5 empty] | 195 | 5.128% | 205 | 246 | 241.08 | 200.9
| GL-280 | GL | Металлическая решетка SILART, 280x280x5 | SILART 2 |  |  |  | 280x280x5 мм | [5 empty] | 505 | 5.941% | 535 | 642 | 629.16 | 524.3
Термоэлектрические охладители Пельтье серии TAA
| TAA-100-24 | TAA | Охладители термоэлектрические Silart, на элементах Пельтье. Мощность охлаждения: 100 Вт. Uпит=DC 24V. | SILART 3 | 100 |  |  |  | DC 24V |  | 6,5 |  |  | 49900 | 0% | 49900 | 59880 | 58682.4 | 48902
| TAA-100-48 | TAA | Охладители термоэлектрические Silart, на элементах Пельтье. Мощность охлаждения: 100 Вт. Uпит=DC 48V. | SILART 3 | 100 |  |  |  | DC 48V |  | 6,5 |  |  | 49900 | 0% | 49900 | 59880 | 58682.4 | 48902
| TAA-200-24 | TAA | Охладители термоэлектрические Silart, на элементах Пельтье. Мощность охлаждения: 200 Вт. Uпит=DC 24V. | SILART 3 | 200 |  |  |  | DC 24V |  | 8 |  |  | 75600 | 0% | 75600 | 90720 | 88905.6 | 74088
| TAA-200-48 | TAA | Охладители термоэлектрические Silart, на элементах Пельтье. Мощность охлаждения: 200 Вт. Uпит=DC 48V. | SILART 3 | 200 |  |  |  | DC 48V |  | 8 |  |  | 75600 | 0% | 75600 | 90720 | 88905.6 | 74088
| TAA-300-24 | TAA | Охладители термоэлектрические Silart, на элементах Пельтье. Мощность охлаждения: 300 Вт. Uпит=DC 24V. | SILART 3 | 300 |  |  |  | DC 24V |  | 9 |  |  | 108800 | 0% | 108800 | 130560 | 127948.8 | 106624
| TAA-300-48 | TAA | Охладители термоэлектрические Silart, на элементах Пельтье. Мощность охлаждения: 300 Вт. Uпит=DC 48V. | SILART 3 | 300 |  |  |  | DC 48V |  | 9 |  |  | 108800 | 0% | 108800 | 130560 | 127948.8 | 106624
| TAA-400-24 | TAA | Охладители термоэлектрические Silart, на элементах Пельтье. Мощность охлаждения: 400 Вт. Uпит=DC 24V. | SILART 3 | 400 |  |  |  | DC 24V |  | 9,5 |  |  | 119800 | 0% | 119800 | 143760 | 140884.8 | 117404
| TAA-400-48 | TAA | Охладители термоэлектрические Silart, на элементах Пельтье. Мощность охлаждения: 400 Вт. Uпит=DC 48V. | SILART 3 | 400 |  |  |  | DC 48V |  | 9,5 |  |  | 119800 | 0% | 119800 | 143760 | 140884.8 | 117404
Кондиционеры для монтажа в помещениях (Indoor)
| NDU-0500-000 | NDU | NDU-0500-000 Кондиционеры для монтажа в помещениях Indoor, 450Вт | SILART 3 | 450 | [8 empty] | 110600 | 6.691% | 118000 | 141600 | 138768 | 115640
| NDU-1000-000 | NDU | NDU-1000-000 Кондиционеры для монтажа в помещениях Indoor, 1000 Вт | SILART 3 | 1000 | [8 empty] | 140500 | 5.338% | 148000 | 177600 | 174048 | 145040
| NDU-1700-000 | NDU | NDU-1700-000 Кондиционеры для монтажа в помещениях Indoor, 1700 Вт | SILART 3 | 1700 | [8 empty] | 187500 | 5.6% | 198000 | 237600 | 232848 | 194040
| NDU-2700-000 | NDU | NDU-2700-000 Кондиционеры для монтажа в помещениях Indoor, 2700 Вт | SILART 3 | 2700 | [8 empty] | 227000 | 5.286% | 239000 | 286800 | 281064 | 234220
| NDU-3700-000 | NDU | NDU-3700-000 Кондиционеры для монтажа в помещениях Indoor, 3700 Вт | SILART 3 | 3700 | [8 empty] | 266500 | 5.441% | 281000 | 337200 | 330456 | 275380
| NDU-5700-000 | NDU | NDU-5700-000 Кондиционеры для монтажа в помещениях Indoor, 5700 Вт | SILART 3 | 5700 | [8 empty] | 325000 | 0% | 325000 | 390000 | 382200 | 318500
| NDU-0500-100 | NDU | NDU-0500-100 Кондиционеры для монтажа в помещениях Indoor, 450Вт 230В, нерж. сталь 430 | SILART 3 | 450 | [8 empty] | 113600 | 9.067% | 123900 | 148680 | 145706.4 | 121422
| NDU-1000-100 | NDU | NDU-1000-100 Кондиционеры для монтажа в помещениях Indoor, 1000 Вт 230В, нерж. сталь 430 | SILART 3 | 1000 | [8 empty] | 144700 | 7.395% | 155400 | 186480 | 182750.4 | 152292
| NDU-1700-100 | NDU | NDU-1700-100 Кондиционеры для монтажа в помещениях Indoor, 1700 Вт 230В, нерж. сталь 430 | SILART 3 | 1700 | [8 empty] | 192400 | 8.056% | 207900 | 249480 | 244490.4 | 203742
| NDU-2700-100 | NDU | NDU-2700-100 Кондиционеры для монтажа в помещениях Indoor, 2700 Вт 230В, нерж. сталь 430 | SILART 3 | 2700 | [8 empty] | 232100 | 8.143% | 251000 | 301200 | 295176 | 245980
| NDU-3700-100 | NDU | NDU-3700-100 Кондиционеры для монтажа в помещениях Indoor, 3700 Вт 230В, нерж. сталь 430 | SILART 3 | 3700 | [8 empty] | 271700 | 8.612% | 295100 | 354120 | 347037.6 | 289198
| NDU-5700-100 | NDU | NDU-5700-100 Кондиционеры для монтажа в помещениях Indoor, 5700 Вт 230В, нерж. сталь 430 | SILART 3 | 5700 | [8 empty] | 333500 | 2.339% | 341300 | 409560 | 401368.8 | 334474
Кондиционеры для крышного монтажа (Indoor)
| TDU-1000-000 | TDU | TDU-1000-000 Кондиционеры для крышного монтажа Indoor, 1000 Вт | SILART 3 | 1000 | [8 empty] | 110600 | 33.82% | 148000 | 177600 | 174048 | 145040
| TDU-1700-000 | TDU | TDU-1700-000 Кондиционеры для крышного монтажа Indoor, 1700 Вт | SILART 3 | 1700 | [8 empty] | 140500 | 40.93% | 198000 | 237600 | 232848 | 194040
| TDU-2700-000 | TDU | TDU-2700-000 Кондиционеры для крышного монтажа Indoor, 2700 Вт | SILART 3 | 2700 | [8 empty] | 187500 | 27.47% | 239000 | 286800 | 281064 | 234220
| TDU-3700-000 | TDU | TDU-3700-000 Кондиционеры для крышного монтажа Indoor, 3700 Вт | SILART 3 | 3700 | [8 empty] | 227000 | 23.79% | 281000 | 337200 | 330456 | 275380
| TDU-5700-000 | TDU | TDU-5700-000 Кондиционеры для крышного монтажа Indoor, 5700 Вт | SILART 3 | 5700 | [8 empty] | 266500 | 21.95% | 325000 | 390000 | 382200 | 318500
Кондиционеры для уличного монтажа (Outdoor)
| OTU-0500-000 | OTU | OTU-0500-000 Кондиционеры для уличного монтажа Outdoor, 450Вт | SILART 3 | 450 | [8 empty] | 121500 | 5.35% | 128000 | 153600 | 150528 | 125440
| OTU-1000-000 | OTU | OTU-1000-000 Кондиционеры для уличного монтажа Outdoor, 1000 Вт | SILART 3 | 1000 | [8 empty] | 150500 | 4.983% | 158000 | 189600 | 185808 | 154840
| OTU-1700-000 | OTU | OTU-1700-000 Кондиционеры для уличного монтажа Outdoor, 1700 Вт | SILART 3 | 1700 | [8 empty] | 201500 | 8.189% | 218000 | 261600 | 256368 | 213640
| OTU-2700-000 | OTU | OTU-2700-000 Кондиционеры для уличного монтажа Outdoor, 2700 Вт | SILART 3 | 2700 | [8 empty] | 240800 | 5.482% | 254000 | 304800 | 298704 | 248920
| OTU-3700-000 | OTU | OTU-3700-000 Кондиционеры для уличного монтажа Outdoor, 3700 Вт | SILART 3 | 3700 | [8 empty] | 276000 | 5.435% | 291000 | 349200 | 342216 | 285180
| OTU-5700-000 | OTU | OTU-3700-000 Кондиционеры для уличного монтажа Outdoor, 3700 Вт | SILART 3 | 5700 | [8 empty] | 348500 |  | 380000 | 456000 | 446880 | 372400
Источники питания на DIN рейку
| PSM-005 | PSM | Блок питания, 5 Вт. Uвх=AC/DC 85-264 V | SILART 2 | [9 empty] | 2620 | 0% | 2620 | 3144 | 3081.12 | 2567.6
Светильники
| LDN-0012 | LDN | Cветильник SILART, пруж. клемма, магнитный держатель. U= AC/DC 48-265V | SILART 2 | [9 empty] | 3190 | 3.448% | 3300 | 3960 | 3880.8 | 3234
| LDN-0112 | LDN | Светильник SILART, пруж. клемма, винтовой держатель. U= AC/DC 48-265V | SILART 2 | [9 empty] | 3190 | 3.448% | 3300 | 3960 | 3880.8 | 3234
| LDN-0022 | LDN | Светильник SILART, пруж. клемма, магнитный держатель. U= DC 24V. | SILART 2 | [9 empty] | 3190 | 3.448% | 3300 | 3960 | 3880.8 | 3234
| LDN-0122 | LDN | Светильник SILART, пруж. клемма, винтовой держатель. U= DC 24V. | SILART 2 | [9 empty] | 3190 | 3.448% | 3300 | 3960 | 3880.8 | 3234
| LDN-5012 | LDN | Светильник SILART, разъем, магнитный держатель. U= AC/DC 48-265V | SILART 2 | [9 empty] | 3190 | 3.448% | 3300 | 3960 | 3880.8 | 3234
| LDN-5112 | LDN | Светильник SILART, разъем, винтовой держатель. U= AC/DC 48-265V | SILART 2 | [9 empty] | 3190 | 3.448% | 3300 | 3960 | 3880.8 | 3234
| LDN-5022 | LDN | Светильник SILART, разъем, магнитный держатель. U= DC 24V. | SILART 2 | [9 empty] | 3190 | 3.448% | 3300 | 3960 | 3880.8 | 3234
| LDN-5122 | LDN | Светильник SILART, разъем, винтовой держатель. U= DC 24V. | SILART 2 | [9 empty] | 3190 | 3.448% | 3300 | 3960 | 3880.8 | 3234
| LDN-4012 | LDN | Светильник SILART, разъем, магнитный держатель, датч. движ. U= AC/DC 48-265V | SILART 2 | [9 empty] | 3620 | 2.21% | 3700 | 4440 | 4351.2 | 3626
| LDN-4112 | LDN | Светильник SILART, разъем, винтовой держатель, датч. движ. U= AC/DC 48-265V | SILART 2 | [9 empty] | 3620 | 2.21% | 3700 | 4440 | 4351.2 | 3626
| LDN-1012 | LDN | Светильник SILART, пруж. клемма, магнитный держатель, датч. движ. U= AC/DC 48-265V | SILART 2 | [9 empty] | 3620 | 2.21% | 3700 | 4440 | 4351.2 | 3626
| LDN-1112 | LDN | Светильник SILART, пруж. клемма, винтовой держатель, датч. движ. U= AC/DC 48-265V | SILART 2 | [9 empty] | 3620 | 2.21% | 3700 | 4440 | 4351.2 | 3626
Клеммы керамические
| STP-2040 | STP | Клемма керамическая Silart. 2 полюса, 4 мм2, винтовые. Un=400V, Imax=32A | SILART 3 |  |  |  | 21x16x18 | -- | 850 |  |  |  | 40 | 25% | 50 | 60 | 58.8 | 49
| STP-2060 | STP | Клемма керамическая Silart. 2 полюса, 6 мм2, винтовые. Un=400V, Imax=41A | SILART 3 |  |  |  | 24x21x22 | -- | 850 |  |  |  | 55 | -9.091% | 50 | 60 | 58.8 | 49
| STP-3060 | STP | Клемма керамическая Silart. 3 полюса, 6 мм2, винтовые. Un=400V, Imax=41A | SILART 3 |  |  |  | 38x21x22 | -- | 850 |  |  |  | 95 | 5.263% | 100 | 120 | 117.6 | 98
| STP-2100 | STP | Клемма керамическая Silart. 2 полюса, 10 мм2, винтовые. Un=400V, Imax=57A | SILART 3 |  |  |  | 34x23x31 | -- | 850 |  |  |  | 110 | -9.091% | 100 | 120 | 117.6 | 98
| STP-3100 | STP | Клемма керамическая Silart. 3 полюса, 10 мм2, винтовые. Un=400V, Imax=57A | SILART 3 |  |  |  | 53x23x31 | -- | 850 |  |  |  | 135 | 11.11% | 150 | 180 | 176.4 | 147
Аксессыары для шкафов
| SAN-001 | SAN | Держатель для документов SILART. А4 , самоклеющийся | SILART 2 | [9 empty] | 490 | 6.122% | 520 | 624 | 611.52 | 509.6
Исключено из ассортимента / Распродажа
Нагреватели серии SNK - подлючение проводом 2х0,5 мм2, длина провода 450 мм. (исключено из асс-та с 26-07-2021 г.)
Снято | SNK-010-00 | SNK | Нагреватель конвекционный Silart, 10 Вт. U пит=AC/DC 230V. Габариты: 80х35х60 мм. Крепление на Din-рейку. | SILART 1 | 10 |  | Провод 2x 0,5 мм2 (20 AWG), L=450 мм | 80х60х35 мм | AC/DC 110-230V, 1F, 50 Гц | 55 | [6 empty] | исключено из асс-та | исключено из асс-та | исключено из асс-та
Снято | SNK-020-00 | SNK | Нагреватель конвекционный Silart, 20 Вт. U пит=AC/DC 230V. Габариты: 80х35х60 мм. Крепление на Din-рейку. | SILART 1 | 20 |  | Провод 2x 0,5 мм2 (20 AWG), L=450 мм | 80х60х35 мм | AC/DC 110-230V, 1F, 50 Гц | 70 | [5 empty] | 1480 | 1776 | 1740.48 | 1450.4
Снято | SNK-030-00 | SNK | Нагреватель конвекционный Silart, 30 Вт. U пит=AC/DC 230V. Габариты: 80х35х60 мм. Крепление на Din-рейку. | SILART 1 | 30 |  | Провод 2x 0,5 мм2 (20 AWG), L=450 мм | 80х60х35 мм | AC/DC 110-230V, 1F, 50 Гц | 70 | [5 empty] | 1480 | 1776 | 1740.48 | 1450.4
Снято | SNK-034-00 | SNK | Нагреватель конвекционный Silart, 30 Вт. U пит=DC 24V. Габариты: 60х36х80 мм. Крепление на Din-рейку. | SILART 1 | 30 |  | Провод 2x 0,5 мм2 (20 AWG), L=450 мм | 80х60х35 мм |  | 90 | [6 empty] | исключено из асс-та | исключено из асс-та | исключено из асс-та
Снято | SNK-050-10 | SNK | Нагреватель конвекционный Silart, 45 Вт. U пит=AC/DC 230V. Габариты: 80х36х80 мм. Крепление на Din-рейку. | SILART 1 | 45 |  | Провод 2x 0,5 мм2 (20 AWG), L=450 мм | 80х80х35 мм | AC/DC 110-230V, 1F, 50 Гц | 90 | [5 empty] | 1620 | 1944 | 1905.12 | 1587.6
Снято | SNK-060-10 | SNK | Нагреватель конвекционный Silart, 60 Вт. U пит=AC/DC 230V. Габариты: 80х36х80 мм. Крепление на Din-рейку. | SILART 1 | 60 |  | Провод 2x 0,5 мм2 (20 AWG), L=450 мм | 80х80х35 мм | AC/DC 110-230V, 1F, 50 Гц | 95 | [5 empty] | 1890 | 2268 | 2222.64 | 1852.2
Снято | SNK-060-40 | SNK | Нагреватель конвекционный Silart, 60 Вт. U пит=AC/DC 230V. Габариты: 150х36х80 мм. Крепление на Din-рейку. | SILART 1 | 60 |  | Провод 2x 0,5 мм2 (20 AWG), L=450 мм | 80х150х35 мм | AC/DC 110-230V, 1F, 50 Гц | 100 | [5 empty] | 1890 | 2268 | 2222.64 | 1852.2
Снято | SNK-064-00 | SNK | Нагреватель конвекционный Silart, 60 Вт. U пит=DC 24-48V. Габариты: 150х36х80 мм. Крепление на Din-рейку. | SILART 1 | 60 |  | Провод 2x 0,5 мм2 (20 AWG), L=450 мм | 80х150х35 мм | AC/DC 24-48V | 100 | [6 empty] | исключено из асс-та | исключено из асс-та | исключено из асс-та
Снято | SNK-080-10 | SNK | Нагреватель конвекционный Silart, 75 Вт. U пит=AC/DC 230V. Габариты: 80х36х80 мм. Крепление на Din-рейку. | SILART 1 | 75 |  | Провод 2x 0,5 мм2 (20 AWG), L=450 мм | 80х80х35 мм | AC/DC 110-230V, 1F, 50 Гц | 125 | [5 empty] | 2040 | 2448 | 2399.04 | 1999.2
Снято | SNK-080-50 | SNK | Нагреватель конвекционный Silart, 75 Вт. U пит=AC/DC 230V. Габариты: 175х36х80 мм. Крепление на Din-рейку. | SILART 1 | 75 |  | Провод 2x 0,5 мм2 (20 AWG), L=450 мм | 80х175х35 мм | AC/DC 110-230V, 1F, 50 Гц | 145 | [5 empty] | 2040 | 2448 | 2399.04 | 1999.2
Снято | SNK-100-30 | SNK | Нагреватель конвекционный Silart, 100 Вт. U пит=AC/DC 230V. Габариты: 120х36х80 мм. Крепление на Din-рейку. | SILART 1 | 100 |  | Провод 2x 0,5 мм2 (20 AWG), L=450 мм | 80х120х35 мм | AC/DC 110-230V, 1F, 50 Гц | 145 | [5 empty] | 2270 | 2724 | 2669.52 | 2224.6
Снято | SNK-104-30 | SNK | Нагреватель конвекционный Silart, 100 Вт. U пит=AC/DC 230V. Габариты: 120х36х80 мм. Крепление на Din-рейку. | SILART 1 | 100 |  | Провод 2x 0,5 мм2 (20 AWG), L=450 мм | 80х120х35 мм | AC/DC 24-48V | 145 | [6 empty] | исключено из асс-та | исключено из асс-та | исключено из асс-та
Снято | SNK-120-40 | SNK | Нагреватель конвекционный Silart, 120 Вт. U пит=AC/DC 230V. Габариты: 150х36х80 мм. Крепление на Din-рейку. | SILART 1 | 120 |  | Провод 2x 0,5 мм2 (20 AWG), L=450 мм | 80х150х35 мм | AC/DC 110-230V, 1F, 50 Гц | 145 | [5 empty] | 2560 | 3072 | 3010.56 | 2508.8
Снято | SNK-150-40 | SNK | Нагреватель конвекционный Silart, 150 Вт. U пит=AC/DC 230V. Габариты: 150х36х80 мм. Крепление на Din-рейку. | SILART 1 | 150 |  | Провод 2x 0,5 мм2 (20 AWG), L=450 мм | 80х150х35 мм | AC/DC 110-230V, 1F, 50 Гц | 165 | [5 empty] | 2860 | 3432 | 3363.36 | 2802.8
Снято | SNK-170-50 | SNK | Нагреватель конвекционный Silart, 170 Вт. U пит=AC/DC 230V. Габариты: 200х36х80 мм. Крепление на Din-рейку. | SILART 1 | 170 |  | Провод 2x 0,5 мм2 (20 AWG), L=450 мм | 80х200х35 мм | AC/DC 110-230V, 1F, 50 Гц | 160 | [5 empty] | 3080 | 3696 | 3622.08 | 3018.4
Устройства управления и контроля серии MALTA
Снято | MTM-410 | MTM | Гигростат механический Silart. Уставка: 40-90% отн. влажности. Контакт: 1СО (1 ПК). Монтаж на Din-рейку. | SILART 2 |  | 1CO (1 ПК) |  | 39х60х42,4мм | конденсат |  |  | поликарбонат UL94 V-2 |  |  |  |  | исключено из асс-та | исключено из асс-та | исключено из асс-та
Вентиляционные модули (фильтрующие вентиляторы). IP54. Uпит= AC 230V / 400V.
Снято | GSV-1000 | GSV | Вентиляционный модуль Silart (вентиляционная решетка с фильтром, с нагнетающим вентилятором), вентилятор с подшипником качения. Мощность вент. потока: до 16 м3/час. Uпит= AC 230V, 1F, 50 Гц. Степень защиты IP54, класс очистки G3. Монтажный проем: 92х92 мм. | SILART 2 | 16 |  |  | 119x119x58 мм | AC 230V, 1F, 50 Гц |  |  |  | IP54 |  |  | 2000 | 2400 | 2352 | 1960
Снято | GSV-1100 | GSV | Вентиляционный модуль Silart (вентиляционная решетка с фильтром, с нагнетающим вентилятором), вентилятор с подшипником качения. Мощность вент. потока: до 34 м3/час. Uпит= AC 230V, 1F, 50 Гц. Степень защиты IP54, класс очистки G3. Монтажный проем: 92х92 мм. | SILART 2 | 34 |  |  | 119x119x58 мм | AC 230V, 1F, 50 Гц |  |  |  | IP54 |  |  | 2900 | 3480 | 3410.4 | 2842
Снято | GSV-1500 | GSV | Вентиляционный модуль Silart (вентиляционная решетка с фильтром, с нагнетающим вентилятором), вентилятор с подшипником качения. Мощность вент. потока: до 65 м3/час. Uпит= AC 230V, 1F, 50 Гц. Степень защиты IP54, класс очистки G3. Монтажный проем: 125х125 мм. | SILART 2 | 65 |  |  | 152x152x75 мм | AC 230V, 1F, 50 Гц |  |  |  | IP54 |  |  | 2630 | 3156 | 3092.88 | 2577.4
Снято | GSV-1530 | GSV | Вентиляционный модуль Silart (вентиляционная решетка с фильтром, с нагнетающим вентилятором), вентилятор с подшипником качения. Мощность вент. потока: до 65 м3/час. Uпит= AC 400V. Степень защиты IP54, класс очистки G3. Монтажный проем: 125х125 мм. | SILART 2 | 65 |  |  | 152x152x75 мм | AC 230V, 1F, 50 Гц |  |  |  | IP54 |  |  | 3950 | 4740 | 4645.2 | 3871
Снято | GSV-2000 | GSV | Вентиляционный модуль Silart (вентиляционная решетка с фильтром, с нагнетающим вентилятором), вентилятор с подшипником качения. Мощность вент. потока: до 105 м3/час. Uпит= AC 230V, 1F, 50 Гц. Степень защиты IP54, класс очистки G3. Монтажный проем: 177х177 мм. | SILART 2 | 105 |  |  | 204x204x98 мм | AC 230V, 1F, 50 Гц |  |  |  | IP54 | 4190 |  | 4190 | 5028 | 4927.44 | 4106.2
Снято | GSV-2030 | GSV | Вентиляционный модуль Silart (вентиляционная решетка с фильтром, с нагнетающим вентилятором), вентилятор с подшипником качения. Мощность вент. потока: до 105 м3/час. Uпит= AC 380V, 50 Гц. Степень защиты IP54, класс очистки G3. Монтажный проем: 177х177 мм. | SILART 2 | 105 |  |  | 204x204x98 мм | AC 380V |  |  |  | IP54 | 5790 |  | 5790 | 6948 | 6809.04 | 5674.2
Снято | GSV-2500 | GSV | Вентиляционный модуль Silart (вентиляционная решетка с фильтром, с нагнетающим вентилятором), вентилятор с подшипником качения. Мощность вент. потока: до 210 м3/час. Uпит= AC 230V, 1F, 50 Гц. Степень защиты IP54, класс очистки G3. Монтажный проем: 223х223 мм. | SILART 2 | 210 |  |  | 250x250x118 мм | AC 230V, 1F, 50 Гц |  |  |  | IP54 |  |  |  | исключено из асс-та | исключено из асс-та | исключено из асс-та
Снято | GSV-2600 | GSV | Вентиляционный модуль Silart (вентиляционная решетка с фильтром, с нагнетающим вентилятором), вентилятор с подшипником качения. Мощность вент. потока: до 280 м3/час. Uпит= AC 230V, 1F, 50 Гц. Степень защиты IP54, класс очистки G3. Монтажный проем: 223х223 мм. | SILART 2 | 280 |  |  | 250x250x99 мм | AC 230V, 1F, 50 Гц |  |  |  | IP54 |  |  |  | исключено из асс-та | исключено из асс-та | исключено из асс-та
Снято | GSV-3000 | GSV | Вентиляционный модуль Silart (вентиляционная решетка с фильтром, с нагнетающим вентилятором), вентилятор с подшипником качения. Мощность вент. потока: до 500 м3/час. Uпит= AC 230V, 1F, 50 Гц. Степень защиты IP54, класс очистки G3. Монтажный проем: 291х291 мм. | SILART 2 | 500 |  |  | 318x318x139 мм | AC 230V, 1F, 50 Гц |  |  |  | IP54 |  |  |  | исключено из асс-та | исключено из асс-та | исключено из асс-та
Снято | GSV-3100 | GSV | Вентиляционный модуль Silart (вентиляционная решетка с фильтром, с нагнетающим вентилятором), вентилятор с подшипником качения. Мощность вент. потока: до 800 м3/час. Uпит= AC 230V, 1F, 50 Гц. Степень защиты IP54, класс очистки G3. Монтажный проем: 291х291 мм. | SILART 2 | 800 |  |  | 318x318x159 мм | AC 230V, 1F, 50 Гц |  |  |  | IP54 |  |  |  | исключено из асс-та | исключено из асс-та | исключено из асс-та
Вентиляционные модули (фильтрующие вентиляторы). IP54. Uпит= DC 12V / 24V / 48V.
Снято | GSV-1010 | GSV | Вентиляционный модуль Silart (вентиляционная решетка с фильтром, с нагнетающим вентилятором), вентилятор с подшипником качения. Мощность вент. потока: до 32 м3/час. Uпит= DC 12V. Степень защиты IP54, класс очистки G3. Монтажный проем: 92х92 мм. | SILART 2 | 32 |  |  | 119x119x58 мм | DC 12V |  |  |  | IP54 |  |  |  | исключено из асс-та | исключено из асс-та | исключено из асс-та
Снято | GSV-1120 | GSV | Вентиляционный модуль Silart (вентиляционная решетка с фильтром, с нагнетающим вентилятором), вентилятор с подшипником качения. Мощность вент. потока: до 32 м3/час. Uпит= DC 24V. Степень защиты IP54, класс очистки G3. Монтажный проем: 92х92 мм. | SILART 2 | 45 |  |  | 119x119x58 мм | DC 24V |  |  |  | IP54 |  |  | 2850 | 3420 | 3351.6 | 2793
Снято | GSV-1510 | GSV | Вентиляционный модуль Silart (вентиляционная решетка с фильтром, с нагнетающим вентилятором), вентилятор с подшипником качения. Мощность вент. потока: до 78 м3/час. Uпит= DC 12V. Степень защиты IP54, класс очистки G3. Монтажный проем: 125х125 мм. | SILART 2 | 78 |  |  | 152x152x75 мм | DC 12V |  |  |  | IP54 |  |  | 3690 | 4428 | 4339.44 | 3616.2
Снято | GSV-1520 | GSV | Вентиляционный модуль Silart (вентиляционная решетка с фильтром, с нагнетающим вентилятором), вентилятор с подшипником качения. Мощность вент. потока: до 78 м3/час. Uпит= DC 24V. Степень защиты IP54, класс очистки G3. Монтажный проем: 125х125 мм. | SILART 2 | 78 |  |  | 152x152x75 мм | DC 24V |  |  |  | IP54 |  |  | 3690 | 4428 | 4339.44 | 3616.2
Снято | GSV-1540 | GSV | Вентиляционный модуль Silart (вентиляционная решетка с фильтром, с нагнетающим вентилятором), вентилятор с подшипником качения. Мощность вент. потока: до 78 м3/час. Uпит= DC 48V. Степень защиты IP54, класс очистки G3. Монтажный проем: 125х125 мм. | SILART 2 | 78 |  |  | 152x152x75 мм | DC 48V |  |  |  | IP54 | 3690 |  | 3690 | 4428 | 4339.44 | 3616.2
Снято | GSV-2010 | GSV | Вентиляционный модуль Silart (вентиляционная решетка с фильтром, с нагнетающим вентилятором), вентилятор с подшипником качения. Мощность вент. потока: до 120 м3/час. Uпит= DC 24V. Степень защиты IP54, класс очистки G3. Монтажный проем: 177х177 мм. | SILART 2 | 120 |  |  | 204x204x98 мм | DC 24V |  |  |  | IP54 | 4990 |  | 4990 | 5988 | 5868.24 | 4890.2
Снято | GSV-2020 | GSV | Вентиляционный модуль Silart (вентиляционная решетка с фильтром, с нагнетающим вентилятором), вентилятор с подшипником качения. Мощность вент. потока: до 120 м3/час. Uпит= DC 12V. Степень защиты IP54, класс очистки G3. Монтажный проем: 177х177 мм. | SILART 2 | 120 |  |  | 204x204x98 мм | DC 12V |  |  |  | IP54 | 4990 |  | 4990 | 5988 | 5868.24 | 4890.2
Снято | GSV-2040 | GSV | Вентиляционный модуль Silart (вентиляционная решетка с фильтром, с нагнетающим вентилятором), вентилятор с подшипником качения. Мощность вент. потока: до 120 м3/час. Uпит= DC 48V. Степень защиты IP54, класс очистки G3. Монтажный проем: 177х177 мм. | SILART 2 | 120 |  |  | 204x204x98 мм | DC 48V |  |  |  | IP54 | 4990 |  | 4990 | 5988 | 5868.24 | 4890.2
Снято | GSV-2520 | GSV | Вентиляционный модуль Silart (вентиляционная решетка с фильтром, с нагнетающим вентилятором), вентилятор с подшипником качения. Мощность вент. потока: до 280 м3/час. Uпит= DC 24V. Степень защиты IP54, класс очистки G3. Монтажный проем: 223х223 мм. | SILART 2 | 280 |  |  | 250x250x118 мм | DC 24V |  |  |  | IP54 |  |  |  | исключено из асс-та | исключено из асс-та | исключено из асс-та
Снято
Снято | Вентиляционные модули (фильтрующие вентиляторы). IP55. Uпит= AC 230V / 400V.
Снято | GSV-1101 | GSV | Вентиляционный модуль Silart (вентиляционная решетка с фильтром, с нагнетающим вентилятором), вентилятор с подшипником качения. Мощность вент. потока: до 30 м3/час. Uпит= AC 230V, 1F, 50 Гц. Степень защиты IP55, класс очистки G4. Монтажный проем: 92х92 мм. | SILART 2 | 30 |  |  | 119x119x58 мм |  |  |  |  | IP55 |  |  | 3080 | 3696 | 3622.08 | 3018.4
Снято | GSV-1501 | GSV | Вентиляционный модуль Silart (вентиляционная решетка с фильтром, с нагнетающим вентилятором), вентилятор с подшипником качения. Мощность вент. потока: до 59 м3/час. Uпит= AC 230V, 1F, 50 Гц. Степень защиты IP55, класс очистки G4. Монтажный проем: 125х125 мм. | SILART 2 | 59 |  |  | 152x152x75 мм |  |  |  |  | IP55 |  |  | 3000 | 3600 | 3528 | 2940
Снято | GSV-1531 | GSV | Вентиляционный модуль Silart (вентиляционная решетка с фильтром, с нагнетающим вентилятором), вентилятор с подшипником качения. Мощность вент. потока: до 59 м3/час. Uпит= AC 400V. Степень защиты IP55, класс очистки G4. Монтажный проем: 125х125 мм. | SILART 2 | 59 |  |  | 152x152x75 мм |  |  |  |  | IP55 |  |  | 4490 | 5388 | 5280.24 | 4400.2
Снято | GSV-2001 | GSV | Вентиляционный модуль Silart (вентиляционная решетка с фильтром, с нагнетающим вентилятором), вентилятор с подшипником качения. Мощность вент. потока: до 96 м3/час. Uпит= AC 230V, 1F, 50 Гц. Степень защиты IP55, класс очистки G4. Монтажный проем: 177х177 мм. | SILART 2 | 96 |  |  | 204x204x98 мм |  |  |  |  | IP55 | 4560 |  | 4560 | 5472 | 5362.56 | 4468.8
Снято | GSV-2501 | GSV | Вентиляционный модуль Silart (вентиляционная решетка с фильтром, с нагнетающим вентилятором), вентилятор с подшипником качения. Мощность вент. потока: до 193 м3/час. Uпит= AC 230V, 1F, 50 Гц. Степень защиты IP55, класс очистки G4. Монтажный проем: 223х223 мм. | SILART 2 | 193 |  |  | 250x250x118 мм |  |  |  |  | IP55 |  |  |  | исключено из асс-та | исключено из асс-та | исключено из асс-та
Снято | GSV-2601 | GSV | Вентиляционный модуль Silart (вентиляционная решетка с фильтром, с нагнетающим вентилятором), вентилятор с подшипником качения. Мощность вент. потока: до 255 м3/час. Uпит= AC 230V, 1F, 50 Гц. Степень защиты IP55, класс очистки G4. Монтажный проем: 223х223 мм. | SILART 2 | 255 |  |  | 250x250x99 мм |  |  |  |  | IP55 |  |  |  | исключено из асс-та | исключено из асс-та | исключено из асс-та
Снято | GSV-3001 | GSV | Вентиляционный модуль Silart (вентиляционная решетка с фильтром, с нагнетающим вентилятором), вентилятор с подшипником качения. Мощность вент. потока: до 475 м3/час. Uпит= AC 230V, 1F, 50 Гц. Степень защиты IP55, класс очистки G4. Монтажный проем: 291х291 мм. | SILART 2 | 475 |  |  | 318x318x139 мм |  |  |  |  | IP55 |  |  |  | исключено из асс-та | исключено из асс-та | исключено из асс-та
Снято | GSV-3101 | GSV | Вентиляционный модуль Silart (вентиляционная решетка с фильтром, с нагнетающим вентилятором), вентилятор с подшипником качения. Мощность вент. потока: до 736 м3/час. Uпит= AC 230V, 1F, 50 Гц. Степень защиты IP55, класс очистки G4. Монтажный проем: 291х291 мм. | SILART 2 | 736 |  |  | 318x318x159 мм |  |  |  |  | IP55 |  |  |  | исключено из асс-та | исключено из асс-та | исключено из асс-та
Вентиляционные модули (фильтрующие вентиляторы). IP54. Uпит= DC 12V / 24V / 48V.
Снято | GSV-1011 | GSV | Вентиляционный модуль Silart (вентиляционная решетка с фильтром, с нагнетающим вентилятором), вентилятор с подшипником качения. Мощность вент. потока: до 28 м3/час. Uпит= DC 12V. Степень защиты IP55, класс очистки G4. Монтажный проем: 92х92 мм. | SILART 2 | 28 |  |  | 119x119x58 мм | DC 12V |  |  |  | IP55 |  |  |  | исключено из асс-та | исключено из асс-та | исключено из асс-та
Снято | GSV-1511 | GSV | Вентиляционный модуль Silart (вентиляционная решетка с фильтром, с нагнетающим вентилятором), вентилятор с подшипником качения. Мощность вент. потока: до 71 м3/час. Uпит= DC 12V. Степень защиты IP55, класс очистки G4. Монтажный проем: 125х125 мм. | SILART 2 | 71 |  |  | 152x152x75 мм | DC 12V |  |  |  | IP55 |  |  | 4060 | 4872 | 4774.56 | 3978.8
Снято | GSV-1521 | GSV | Вентиляционный модуль Silart (вентиляционная решетка с фильтром, с нагнетающим вентилятором), вентилятор с подшипником качения. Мощность вент. потока: до 71 м3/час. Uпит= DC 24V. Степень защиты IP55, класс очистки G4. Монтажный проем: 125х125 мм. | SILART 2 | 71 |  |  | 152x152x75 мм | DC 24V |  |  |  | IP55 |  |  | 4060 | 4872 | 4774.56 | 3978.8
Снято | GSV-1541 | GSV | Вентиляционный модуль Silart (вентиляционная решетка с фильтром, с нагнетающим вентилятором), вентилятор с подшипником качения. Мощность вент. потока: до 71 м3/час. Uпит= DC 48V. Степень защиты IP55, класс очистки G4. Монтажный проем: 125х125 мм. | SILART 2 | 71 |  |  | 152x152x75 мм | DC 48V |  |  |  | IP55 |  |  | 4060 | 4872 | 4774.56 | 3978.8
Снято | GSV-2011 | GSV | Вентиляционный модуль Silart (вентиляционная решетка с фильтром, с нагнетающим вентилятором), вентилятор с подшипником качения. Мощность вент. потока: до 110 м3/час. Uпит= DC 12V. Степень защиты IP55, класс очистки G4. Монтажный проем: 177х177 мм. | SILART 2 | 110 |  |  | 204x204x98 мм | DC 12V |  |  |  | IP55 |  |  |  | исключено из асс-та | исключено из асс-та | исключено из асс-та
Снято | GSV-2021 | GSV | Вентиляционный модуль Silart (вентиляционная решетка с фильтром, с нагнетающим вентилятором), вентилятор с подшипником качения. Мощность вент. потока: до 110 м3/час. Uпит= DC 24V. Степень защиты IP55, класс очистки G4. Монтажный проем: 177х177 мм. | SILART 2 | 110 |  |  | 204x204x98 мм | DC 24V |  |  |  | IP55 |  |  |  | исключено из асс-та | исключено из асс-та | исключено из асс-та
Снято | GSV-2041 | GSV | Вентиляционный модуль Silart (вентиляционная решетка с фильтром, с нагнетающим вентилятором), вентилятор с подшипником качения. Мощность вент. потока: до 110 м3/час. Uпит= DC 48V. Степень защиты IP55, класс очистки G4. Монтажный проем: 177х177 мм. | SILART 2 | 110 |  |  | 204x204x98 мм | DC 48V |  |  |  | IP55 |  |  |  | исключено из асс-та | исключено из асс-та | исключено из асс-та
Снято | GSV-2521 | GSV | Вентиляционный модуль Silart (вентиляционная решетка с фильтром, с нагнетающим вентилятором), вентилятор с подшипником качения. Мощность вент. потока: до 257 м3/час. Uпит= DC 24V. Степень защиты IP55, класс очистки G4. Монтажный проем: 223х223 мм. | SILART 2 | 257 |  |  | 250x250x118 мм | DC 24V |  |  |  | IP55 |  |  |  | исключено из асс-та | исключено из асс-та | исключено из асс-та
Клеммы керамические
Снято | STP-3040 | STP | Клемма керамическая Silart. 3 полюса, 4 мм2, винтовые. Un=400V, Imax=32A | SILART 3 |  |  |  | 33x16x18 | -- | 850 | [5 empty] | 0 | 0 | 0 | 0