## Pricelist Silart
Прайс лист на продукцию
Silart
| +7 495 128-2112 | [16 empty] | Cкидка
| +7 495 108-0659 | [16 empty] | 2%
| start@ameral.ru |  | Прайс-лист действует с 02-02-2026
Признак | Артикул | Серия | Описание | Группа | Мощность | Контакты | Подключение | Размеры, ШxВxГ | Параметры сети питания | Темпер. макс, ºС | Вес, кг | Материал | Степень защиты | Розница без НДС | Измен,% | Розница без НДС | Розница с НДС 22% | Со скидкой, с НДС 22% | Со скидкой, без НДС | 22
[14 empty] | 2025-08-26 |  | 2026-02-02
Конвекционные нагреватели
Серия SNK-B….L - подлючение проводом 2х0,5 мм2, длина провода 450 мм. (взамен нагревателей серии SNB c 02-02-2026 г.)
New ! 02.02.2026 | SNK-B030-00L | SNB (провод) | Нагреватель конвекционный Silart, 30 Вт. U пит=AC/DC 110-230V. Габариты: 85х40х40 мм. Крепление на Din-рейку. | SILART 1 | 30 |  | Провод 2x 0,5 мм2 (20 AWG), L=450 мм | 85х60х40 мм | AC/DC 110-230V, 1F, 50 Гц | 62 | [5 empty] | 1540 | 1878.8 | 1841.22 | 1509.2 | 7419
New ! 02.02.2026 | SNK-B050-00L | SNB (провод) | Нагреватель конвекционный Silart, 45 Вт. U пит=AC/DC 110-230V. Габариты: 85х60х40 мм. Крепление на Din-рейку. | SILART 1 | 45 |  | Провод 2x 0,5 мм2 (20 AWG), L=450 мм | 85х60х40 мм | AC/DC 110-230V, 1F, 50 Гц | 105 | [5 empty] | 1690 | 2061.8 | 2020.56 | 1656.2 | 7420
New ! 02.02.2026 | SNK-B052-00L | SNB (провод) | Нагреватель конвекционный Silart, 40-45 Вт. U пит=AC/DC 12-24V. Габариты: 85х60х40 мм. Крепление на Din-рейку. | SILART 1 | 40-45 |  | Провод 2x 0,5 мм2 (20 AWG), L=450 мм | 85х60х40 мм | AC/DC 12-24V | 105 | [5 empty] | 1930 | 2354.6 | 2307.51 | 1891.4 | 7421
New ! 02.02.2026 | SNK-B060-00L | SNB (провод) | Нагреватель конвекционный Silart, 60 Вт. U пит=AC/DC 110-230V. Габариты: 85х60х40 мм. Крепление на Din-рейку. | SILART 1 | 60 |  | Провод 2x 0,5 мм2 (20 AWG), L=450 мм | 85х60х40 мм | AC/DC 110-230V, 1F, 50 Гц | 130 | [5 empty] | 1970 | 2403.4 | 2355.33 | 1930.6 | 7422
New ! 02.02.2026 | SNK-B080-10L | SNB (провод) | Нагреватель конвекционный Silart, 75 Вт. U пит=AC/DC 110-230V. Габариты: 85х60х40 мм. Крепление на Din-рейку. | SILART 1 | 75 |  | Провод 2x 0,5 мм2 (20 AWG), L=450 мм | 85х80х40 мм | AC/DC 110-230V, 1F, 50 Гц | 130 | [5 empty] | 2140 | 2610.8 | 2558.58 | 2097.2 | 7423
New ! 02.02.2026 | SNK-B100-30L | SNB (провод) | Нагреватель конвекционный Silart, 100 Вт. U пит=AC/DC 110-230V. Габариты: 85х120х40 мм. Крепление на Din-рейку. | SILART 1 | 100 |  | Провод 2x 0,5 мм2 (20 AWG), L=450 мм | 85х160х40 мм | AC/DC 110-230V, 1F, 50 Гц | 135 | [5 empty] | 2370 | 2891.4 | 2833.57 | 2322.6 | 7424
New ! 02.02.2026 | SNK-B120-30L | SNB (провод) | Нагреватель конвекционный Silart, 120 Вт. U пит=AC/DC 110-230V. Габариты: 85x120х40 мм. Крепление на Din-рейку. | SILART 1 | 120 |  | Провод 2x 0,5 мм2 (20 AWG), L=450 мм | 85х160х40 мм | AC/DC 110-230V, 1F, 50 Гц | 150 | [5 empty] | 2670 | 3257.4 | 3192.25 | 2616.6 | 7426
New ! 02.02.2026 | SNK-B150-30L | SNB (провод) | Нагреватель конвекционный Silart, 150 Вт. U пит=AC/DC 110-230V. Габариты: 85х160х40 мм. Крепление на Din-рейку. | SILART 1 | 150 |  | Провод 2x 0,5 мм2 (20 AWG), L=450 мм | 85х160х40 мм | AC/DC 110-230V, 1F, 50 Гц | 155 | [5 empty] | 2980 | 3635.6 | 3562.89 | 2920.4 | 7427
New ! 02.02.2026 | SNK-B180-50L | SNB (провод) | Нагреватель конвекционный Silart, 175 Вт. U пит=AC/DC 110-230V. Габариты: 85х175х40 мм. Крепление на Din-рейку. | SILART 1 | 170 |  | Провод 2x 0,5 мм2 (20 AWG), L=450 мм | 85х175х40 мм | AC/DC 110-230V, 1F, 50 Гц | 155 | [5 empty] | 3220 | 3928.4 | 3849.83 | 3155.6 | 7428
New ! 02.02.2026 | SNK-B210-50L | SNB (провод) | Нагреватель конвекционный Silart, 210 Вт. U пит=AC/DC 110-230V. Габариты: 85х175х40 мм. Крепление на Din-рейку. | SILART 1 | 210 |  | Провод 2x 0,5 мм2 (20 AWG), L=450 мм | 85х175х40 мм | AC/DC 110-230V, 1F, 50 Гц | 180 | [5 empty] | 3380 | 4123.6 | 4041.13 | 3312.4 | 7429
New ! 02.02.2026 | SNK-B250-50L | SNB (провод) | Нагреватель конвекционный Silart, 250 Вт. U пит=AC/DC 110-230V. Габариты: 85х174х40 мм. Крепление на Din-рейку. | SILART 1 | 210 |  | Провод 2x 0,5 мм2 (20 AWG), L=450 мм | 85х175х40 мм | AC/DC 110-230V, 1F, 50 Гц | 180 | [5 empty] | 3520 | 4294.4 | 4208.51 | 3449.6 | 7430
New ! 02.02.2026 | SNK-B300-60L | SNB (провод) | Нагреватель конвекционный Silart,300 Вт. U пит=AC/DC 110-230V. Габариты: 85х210х40 мм. Крепление на Din-рейку. | SILART 1 | 210 |  | Провод 2x 0,5 мм2 (20 AWG), L=450 мм | 85х210х40 мм | AC/DC 110-230V, 1F, 50 Гц | 180 | [5 empty] | 3990 | 4867.8 | 4770.44 | 3910.2 | 7431
Серия SNK-B….L - подлючение клеммами (взамен нагревателей серии SNB c 02-02-2026 г.)
New ! 02.02.2026 | SNK-B020-01T | SNB (клемма) | Нагреватель конвекционный Silart, 15 Вт. U пит=AC/DC 110-230V. Корпус из черного анодированного алюминия. Крепление на Din-рейку. | SILART 1 | 15 |  | Клеммы Push-In, 2P. |  | AC/DC 110-230V, 1F, 50 Гц | [6 empty] | 1670 | 2037.4 | 1996.65 | 1636.6 | 7433
New ! 02.02.2026 | SNK-B030-00T | SNB (клемма) | Нагреватель конвекционный Silart, 25 Вт. U пит=AC/DC 110-230V. Габариты: 85x100x41 мм. Крепление на Din-рейку. | SILART 1 | 25 |  | Клеммы Push-In, 2P. | 85x100x41 | AC/DC 110-230V, 1F, 50 Гц | 65 | [5 empty] | 1700 | 2074 | 2032.52 | 1666 | 7434
New ! 02.02.2026 | SNK-B030-01T | SNB (клемма) | Нагреватель конвекционный Silart, 25 Вт. U пит=AC/DC 110-230V. Габариты: 85x100x41 мм. Корпус из черного анодированного алюминия. Крепление на Din-рейку. | SILART 1 | 25 |  | Клеммы Push-In, 2P. | 85x100x41 | AC/DC 110-230V, 1F, 50 Гц | 65 | [5 empty] | 1750 | 2135 | 2092.3 | 1715 | 7435
New ! 02.02.2026 | SNK-B030-00T | SNB (клемма) | Нагреватель конвекционный Silart, 25 Вт. U пит=AC/DC 110-230V. Корпус из черного анодированного алюминия. Крепление на Din-рейку. | SILART 1 | 25 |  | Клеммы Push-In, 2P. |  | AC/DC 110-230V, 1F, 50 Гц | [6 empty] | 1700 | 2074 | 2032.52 | 1666 | 7434
New ! 02.02.2026 | SNK-B050-00T | SNB (клемма) | Нагреватель конвекционный Silart, 45 Вт. U пит=AC/DC 110-230V. Габариты: 85x100x41 мм. Крепление на Din-рейку. | SILART 1 | 45 |  | Клеммы Push-In, 2P. | 85x100x41 | AC/DC 110-230V, 1F, 50 Гц | 105 | [5 empty] | 1890 | 2305.8 | 2259.68 | 1852.2 | 7437
New ! 02.02.2026 | SNK-B050-01T | SNB (клемма) | Нагреватель конвекционный Silart, 45 Вт. U пит=AC/DC 110-230V. Корпус из черного анодированного алюминия. Крепление на Din-рейку. | SILART 1 | 45 |  | Клеммы Push-In, 2P. |  | AC/DC 110-230V, 1F, 50 Гц | [6 empty] | 1960 | 2391.2 | 2343.38 | 1920.8 | 7438
New ! 02.02.2026 | SNK-B052-00T | SNB (клемма) | Нагреватель конвекционный Silart, 40-45 Вт. U пит=AC/DC 12-24V. Габариты: 85x100x41 мм. Крепление на Din-рейку. | SILART 1 | 40-45 |  | Клеммы Push-In, 2P. | 85x100x41 | AC/DC 12-24V | 95 | [5 empty] | 1900 | 2318 | 2271.64 | 1862 | 7439
New ! 02.02.2026 | SNK-B060-00T | SNB (клемма) | Нагреватель конвекционный Silart, 60 Вт. U пит=AC/DC 110-230V. Габариты: 85x100x41 мм. Крепление на Din-рейку. | SILART 1 | 60 |  | Клеммы Push-In, 2P. | 85x100x41 | AC/DC 110-230V, 1F, 50 Гц | 130 | [5 empty] | 2200 | 2684 | 2630.32 | 2156 | 7440
New ! 02.02.2026 | SNK-B080-10T | SNB (клемма) | Нагреватель конвекционный Silart, 75 Вт. U пит=AC/DC 110-230V. Габариты: 85x120x41 мм. Крепление на Din-рейку. | SILART 1 | 75 |  | Клеммы Push-In, 2P. | 85x120x41 | AC/DC 110-230V, 1F, 50 Гц | 130 | [5 empty] | 2440 | 2976.8 | 2917.26 | 2391.2 | 7441
New ! 02.02.2026 | SNK-B080-11T | SNB (клемма) | Нагреватель конвекционный Silart, 75 Вт. U пит=AC/DC 110-230V. Корпус из черного анодированного алюминия. Крепление на Din-рейку. | SILART 1 | 75 |  | Клеммы Push-In, 2P. |  | AC/DC 110-230V, 1F, 50 Гц | [6 empty] | 2360 | 2879.2 | 2821.62 | 2312.8 | 7442
New ! 02.02.2026 | SNK-B100-30T | SNB (клемма) | Нагреватель конвекционный Silart, 100 Вт. U пит=AC/DC 110-230V. Габариты: 85x160x41 мм. Крепление на Din-рейку. | SILART 1 | 100 |  | Клеммы Push-In, 2P. | 85x160x41 | AC/DC 110-230V, 1F, 50 Гц | 135 | [5 empty] | 2590 | 3159.8 | 3096.6 | 2538.2 | 7443
New ! 02.02.2026 | SNK-B100-31T | SNB (клемма) | Нагреватель конвекционный Silart, 100 Вт. U пит=AC/DC 110-230V. Корпус из черного анодированного алюминия. Крепление на Din-рейку. | SILART 1 | 120 |  | Клеммы Push-In, 2P. |  | AC/DC 110-230V, 1F, 50 Гц | 150 | [5 empty] | 2690 | 3281.8 | 3216.16 | 2636.2 | 7444
New ! 02.02.2026 | SNK-B120-30T | SNB (клемма) | Нагреватель конвекционный Silart, 120 Вт. U пит=AC/DC 110-230V. Габариты: 85x160x41 мм. Крепление на Din-рейку. | SILART 1 | 100 |  | Клеммы Push-In, 2P. | 85x160x41 | AC/DC 110-230V, 1F, 50 Гц | 135 | [5 empty] | 2920 | 3562.4 | 3491.15 | 2861.6 | 7445
New ! 02.02.2026 | SNK-B150-30T | SNB (клемма) | Нагреватель конвекционный Silart, 150 Вт. U пит=AC/DC 110-230V. Габариты: 85x160x41 мм. Крепление на Din-рейку. | SILART 1 | 150 |  | Клеммы Push-In, 2P. | 85x160x41 | AC/DC 110-230V, 1F, 50 Гц | 155 | [5 empty] | 3250 | 3965 | 3885.7 | 3185 | 7446
New ! 02.02.2026 | SNK-B150-31T | SNB (клемма) | Нагреватель конвекционный Silart, 150 Вт. U пит=AC/DC 110-230V. Корпус из черного анодированного алюминия. Крепление на Din-рейку. | SILART 1 | 150 |  | Клеммы Push-In, 2P. |  | AC/DC 110-230V, 1F, 50 Гц | 155 | [5 empty] | 3350 | 4087 | 4005.26 | 3283 | 7447
New ! 02.02.2026 | SNK-B180-50T | SNB (клемма) | Нагреватель конвекционный Silart, 175 Вт. U пит=AC/DC 110-230V. Габариты: 85x179x41 мм. Крепление на Din-рейку. | SILART 1 | 175 |  | Клеммы Push-In, 2P. | 85x179x41 | AC/DC 110-230V, 1F, 50 Гц | 155 | [5 empty] | 3480 | 4245.6 | 4160.69 | 3410.4 | 7448
New ! 02.02.2026 | SNK-B210-50T | SNB (клемма) | Нагреватель конвекционный Silart, 210 Вт. U пит=AC/DC 110-230V. Габариты: 85x179x41 мм. Крепление на Din-рейку. | SILART 1 | 210 |  | Клеммы Push-In, 2P. | 85x179x41 | AC/DC 110-230V, 1F, 50 Гц | 180 | [5 empty] | 3650 | 4453 | 4363.94 | 3577 | 7449
New ! 02.02.2026 | SNK-B250-50T | SNB (клемма) | Нагреватель конвекционный Silart, 250 Вт. U пит=AC/DC 110-230V. Габариты: 85x215x41 мм. Крепление на Din-рейку. | SILART 1 | 250 |  | Клеммы Push-In, 2P. | 85x215x41 | AC/DC 110-230V, 1F, 50 Гц | 183 | [5 empty] | 3810 | 4648.2 | 4555.24 | 3733.8 | 7450
New ! 02.02.2026 | SNK-B300-60T | SNB (клемма) | Нагреватель конвекционный Silart, 300 Вт. U пит=AC/DC 110-230V. Габариты: 85x250x41 мм. Крепление на Din-рейку. | SILART 1 | 300 |  | Клеммы Push-In, 2P. | 85x250x41 | AC/DC 110-230V, 1F, 50 Гц | 190 | [5 empty] | 4290 | 5233.8 | 5129.12 | 4204.2 | 7451
| SNK-T (тонкий профиль)- подлючение проводом 2х0,5 мм2, длина провода 450 мм. (взамен нагревателей серии SNT c 02-02-2026 г.) | [18 empty] | #N/A
New ! 02.02.2026 | SNK-T010-00L | SNT | Нагреватель конвекционный Silart, 10 Вт. U пит=AC/DC 110-230V. Габариты ШВГ: 65x60x23 мм. Крепление на Din-рейку. | SILART 1 | 10 |  |  | 65 x 60 x 23 | AC/DC 110-230V, 1F, 50 Гц | 52 | [5 empty] | 1270 | 1549.4 | 1518.41 | 1244.6 | 7453
New ! 02.02.2026 | SNK-T020-00L | SNT | Нагреватель конвекционный Silart, 20 Вт. U пит=AC/DC 110-230V. Габариты, ШВГ: 65x60x23 мм. Крепление на Din-рейку. | SILART 1 | 20 |  |  | 65 x 60 x 23 | AC/DC 110-230V, 1F, 50 Гц | 94 | [5 empty] | 1320 | 1610.4 | 1578.19 | 1293.6 | 7454
New ! 02.02.2026 | SNK-T024-00L | SNT | Нагреватель конвекционный Silart, 20-22 Вт. U пит=AC/DC 12-22V. Габариты, ШВГ: 65x80x23 мм. Крепление на Din-рейку. | SILART 1 | 20 |  |  | 65 x 60 x 23 | AC/DC 12-24V | 94 | [5 empty] | 1390 | 1695.8 | 1661.88 | 1362.2 | 7455
New ! 02.02.2026 | SNK-T030-10L | SNT | Нагреватель конвекционный Silart, 30 Вт. U пит=AC/DC 110-230V. Габариты, ШВГ: 65x80x23 мм. Крепление на Din-рейку. | SILART 1 | 30 |  |  | 65 x 80 x 23 | AC/DC 110-230V, 1F, 50 Гц | 100 | [5 empty] | 1340 | 1634.8 | 1602.1 | 1313.2 | 7456
New ! 02.02.2026 | SNK-T032-00L | SNT | Нагреватель конвекционный Silart, 25-30 Вт. U пит=AC/DC 12-22V. Габариты, ШВГ: 65x80x23 мм. Крепление на Din-рейку. | SILART 1 | 30 |  |  | 65 x 80 x 23 | AC/DC 12-24V | 100 | [5 empty] | 1410 | 1720.2 | 1685.8 | 1381.8 | 7457
New ! 02.02.2026 | SNK-T050-10L | SNT | Нагреватель конвекционный Silart, 50 Вт. U пит=AC/DC 110-230V. Габариты, ШВГ: 65x80x23 мм. Крепление на Din-рейку. | SILART 1 | 50 |  |  | 65 x 80 x 23 | AC/DC 110-230V, 1F, 50 Гц | 140 | [5 empty] | 1530 | 1866.6 | 1829.27 | 1499.4 | 7458
New ! 02.02.2026 | SNK-T060-20L | SNT | Нагреватель конвекционный Silart, 60 Вт. U пит=AC/DC 110-230V. Габариты, ШВГ: 65x100x23 мм. Крепление на Din-рейку. | SILART 1 | 60 |  |  | 65 x 100 x 23 | AC/DC 110-230V, 1F, 50 Гц | 152 | [5 empty] | 1650 | 2013 | 1972.74 | 1617 | 7459
New ! 02.02.2026 | SNK-T080-30L | SNT | Нагреватель конвекционный Silart, 75 Вт. U пит=AC/DC 110-230V. Габариты, ШВГ: 65x120x23 мм. Крепление на Din-рейку. | SILART 1 | 75 |  |  | 65 x 120 x 23 | AC/DC 110-230V, 1F, 50 Гц | 158 | [5 empty] | 1760 | 2147.2 | 2104.26 | 1724.8 | 7460
New ! 02.02.2026 | SNK-T100-40L | SNT | Нагреватель конвекционный Silart, 100 Вт. U пит=AC/DC 110-230V. Габариты, ШВГ: 65x150x23 мм. Крепление на Din-рейку. | SILART 1 | 100 |  |  | 65 x 150 x 23 | AC/DC 110-230V, 1F, 50 Гц | 165 | [5 empty] | 2180 | 2659.6 | 2606.41 | 2136.4 | 7461
New ! 02.02.2026 | SNK-T120-50L | SNT | Нагреватель конвекционный Silart, 120 Вт. U пит=AC/DC 110-230V. Габариты, ШВГ: 65x175x23 мм. Крепление на Din-рейку. | SILART 1 | 120 |  |  | 65 x 175 x 23 | AC/DC 110-230V, 1F, 50 Гц | 186 | [5 empty] | 2480 | 3025.6 | 2965.09 | 2430.4 | 7462
New ! 02.02.2026 | SNK-T140-51L | SNT | Нагреватель конвекционный Silart, 140 Вт. U пит=AC/DC 110-230V. Габариты, ШВГ: 65x175x23 мм. Крепление на Din-рейку. | SILART 1 | 120 |  |  | 65 x 175 x 23 | AC/DC 110-230V, 1F, 50 Гц | 185 | [5 empty] | 2510 | 3062.2 | 3000.96 | 2459.8 | 7463
| Серия SNB - подлючение проводом 2х0,5 мм2, длина провода 450 мм. (взамен нагревателей серии SNK c 26-07-2021 г.) | [18 empty] | #N/A
| SNB-030-010 | SNB (провод) | Нагреватель конвекционный Silart, 30 Вт. U пит=AC/DC 110-230V. Габариты: 85х40х40 мм. Крепление на Din-рейку. | SILART 1 | 30 |  | Провод 2x 0,5 мм2 (20 AWG), L=450 мм | 85х60х40 мм | AC/DC 110-230V, 1F, 50 Гц | 62 |  |  |  | 1540 | 0% | 1540 | 1878.8 | 1841.22 | 1509.2 | 7522
| SNB-050-010 | SNB (провод) | Нагреватель конвекционный Silart, 45 Вт. U пит=AC/DC 110-230V. Габариты: 85х60х40 мм. Крепление на Din-рейку. | SILART 1 | 45 |  | Провод 2x 0,5 мм2 (20 AWG), L=450 мм | 85х60х40 мм | AC/DC 110-230V, 1F, 50 Гц | 105 |  |  |  | 1690 | 0% | 1690 | 2061.8 | 2020.56 | 1656.2 | 7523
| SNB-052-010 | SNB (провод) | Нагреватель конвекционный Silart, 40-45 Вт. U пит=AC/DC 12-24V. Габариты: 85х60х40 мм. Крепление на Din-рейку. | SILART 1 | 40-45 |  | Провод 2x 0,5 мм2 (20 AWG), L=450 мм | 85х60х40 мм | AC/DC 12-24V | 105 |  |  |  | 1930 | 0% | 1930 | 2354.6 | 2307.51 | 1891.4 | 7524
| SNB-060-010 | SNB (провод) | Нагреватель конвекционный Silart, 60 Вт. U пит=AC/DC 110-230V. Габариты: 85х60х40 мм. Крепление на Din-рейку. | SILART 1 | 60 |  | Провод 2x 0,5 мм2 (20 AWG), L=450 мм | 85х60х40 мм | AC/DC 110-230V, 1F, 50 Гц | 130 |  |  |  | 1970 | 0% | 1970 | 2403.4 | 2355.33 | 1930.6 | 7525
| SNB-080-110 | SNB (провод) | Нагреватель конвекционный Silart, 75 Вт. U пит=AC/DC 110-230V. Габариты: 85х60х40 мм. Крепление на Din-рейку. | SILART 1 | 75 |  | Провод 2x 0,5 мм2 (20 AWG), L=450 мм | 85х80х40 мм | AC/DC 110-230V, 1F, 50 Гц | 130 |  |  |  | 2140 | 0% | 2140 | 2610.8 | 2558.58 | 2097.2 | 7526
| SNB-100-310 | SNB (провод) | Нагреватель конвекционный Silart, 100 Вт. U пит=AC/DC 110-230V. Габариты: 85х120х40 мм. Крепление на Din-рейку. | SILART 1 | 100 |  | Провод 2x 0,5 мм2 (20 AWG), L=450 мм | 85х120х40 мм | AC/DC 110-230V, 1F, 50 Гц | 135 |  |  |  | 2370 | 0% | 2370 | 2891.4 | 2833.57 | 2322.6 | 7527
| SNB-120-310 | SNB (провод) | Нагреватель конвекционный Silart, 120 Вт. U пит=AC/DC 110-230V. Габариты: 85x150х40 мм. Крепление на Din-рейку. | SILART 1 | 120 |  | Провод 2x 0,5 мм2 (20 AWG), L=450 мм | 85х120х40 мм | AC/DC 110-230V, 1F, 50 Гц | 150 |  |  |  | 2670 | 0% | 2670 | 3257.4 | 3192.25 | 2616.6 | 7528
| SNB-150-310 | SNB (провод) | Нагреватель конвекционный Silart, 150 Вт. U пит=AC/DC 110-230V. Габариты: 85х150х40 мм. Крепление на Din-рейку. | SILART 1 | 150 |  | Провод 2x 0,5 мм2 (20 AWG), L=450 мм | 85х120х40 мм | AC/DC 110-230V, 1F, 50 Гц | 155 |  |  |  | 2980 | 0% | 2980 | 3635.6 | 3562.89 | 2920.4 | 7529
| SNB-180-510 | SNB (провод) | Нагреватель конвекционный Silart, 175 Вт. U пит=AC/DC 110-230V. Габариты: 85х200х40 мм. Крепление на Din-рейку. | SILART 1 | 170 |  | Провод 2x 0,5 мм2 (20 AWG), L=450 мм | 85х175х40 мм | AC/DC 110-230V, 1F, 50 Гц | 155 |  |  |  | 3220 | 0% | 3220 | 3928.4 | 3849.83 | 3155.6 | 7530
| SNB-210-510 | SNB (провод) | Нагреватель конвекционный Silart, 210 Вт. U пит=AC/DC 110-230V. Габариты: 85х200х40 мм. Крепление на Din-рейку. | SILART 1 | 210 |  | Провод 2x 0,5 мм2 (20 AWG), L=450 мм | 85х175х40 мм | AC/DC 110-230V, 1F, 50 Гц | 180 |  |  |  | 3380 | 0% | 3380 | 4123.6 | 4041.13 | 3312.4 | 7531
| Серия SNB - подлючение клеммами | [18 empty] | #N/A
| SNB-020-00B | SNB (клемма) | Нагреватель конвекционный Silart, 15 Вт. U пит=AC/DC 110-230V. Корпус из черного анодированного алюминия. Крепление на Din-рейку. | SILART 1 | 15 |  | Клеммы Push-In, 2P. |  | AC/DC 110-230V, 1F, 50 Гц |  |  |  |  | 1670 | 0% | 1670 | 2037.4 | 1996.65 | 1636.6 | 7504
| SNB-030-000 | SNB (клемма) | Нагреватель конвекционный Silart, 25 Вт. U пит=AC/DC 110-230V. Габариты: 85x100x41 мм. Крепление на Din-рейку. | SILART 1 | 25 |  | Клеммы Push-In, 2P. | 85x100x41 | AC/DC 110-230V, 1F, 50 Гц | 65 |  |  |  | 1700 | 0% | 1700 | 2074 | 2032.52 | 1666 | 7505
| SNB-030-00B | SNB (клемма) | Нагреватель конвекционный Silart, 25 Вт. U пит=AC/DC 110-230V. Корпус из черного анодированного алюминия. Крепление на Din-рейку. | SILART 1 | 25 |  | Клеммы Push-In, 2P. |  | AC/DC 110-230V, 1F, 50 Гц |  |  |  |  | 1750 | 0% | 1750 | 2135 | 2092.3 | 1715 | 7506
| SNB-050-000 | SNB (клемма) | Нагреватель конвекционный Silart, 45 Вт. U пит=AC/DC 110-230V. Габариты: 85x100x41 мм. Крепление на Din-рейку. | SILART 1 | 45 |  | Клеммы Push-In, 2P. | 85x100x41 | AC/DC 110-230V, 1F, 50 Гц | 105 |  |  |  | 1890 | 0% | 1890 | 2305.8 | 2259.68 | 1852.2 | 7507
| SNB-050-00B | SNB (клемма) | Нагреватель конвекционный Silart, 45 Вт. U пит=AC/DC 110-230V. Корпус из черного анодированного алюминия. Крепление на Din-рейку. | SILART 1 | 45 |  | Клеммы Push-In, 2P. |  | AC/DC 110-230V, 1F, 50 Гц |  |  |  |  | 1960 | 0% | 1960 | 2391.2 | 2343.38 | 1920.8 | 7508
| SNB-052-000 | SNB (клемма) | Нагреватель конвекционный Silart, 40-45 Вт. U пит=AC/DC 12-24V. Габариты: 85x100x41 мм. Крепление на Din-рейку. | SILART 1 | 40-45 |  | Клеммы Push-In, 2P. | 85x100x41 | AC/DC 12-24V | 95 |  |  |  | 1900 | 0% | 1900 | 2318 | 2271.64 | 1862 | 7509
| SNB-060-000 | SNB (клемма) | Нагреватель конвекционный Silart, 60 Вт. U пит=AC/DC 110-230V. Габариты: 85x100x41 мм. Крепление на Din-рейку. | SILART 1 | 60 |  | Клеммы Push-In, 2P. | 85x100x41 | AC/DC 110-230V, 1F, 50 Гц | 130 |  |  |  | 2200 | 0% | 2200 | 2684 | 2630.32 | 2156 | 7510
| SNB-080-100 | SNB (клемма) | Нагреватель конвекционный Silart, 75 Вт. U пит=AC/DC 110-230V. Габариты: 85x120x41 мм. Крепление на Din-рейку. | SILART 1 | 75 |  | Клеммы Push-In, 2P. | 85x120x41 | AC/DC 110-230V, 1F, 50 Гц | 130 |  |  |  | 2360 | 0% | 2360 | 2879.2 | 2821.62 | 2312.8 | 7511
| SNB-080-10B | SNB (клемма) | Нагреватель конвекционный Silart, 75 Вт. U пит=AC/DC 110-230V. Корпус из черного анодированного алюминия. Крепление на Din-рейку. | SILART 1 | 75 |  | Клеммы Push-In, 2P. |  | AC/DC 110-230V, 1F, 50 Гц |  |  |  |  | 2440 | 0% | 2440 | 2976.8 | 2917.26 | 2391.2 | 7512
| SNB-100-300 | SNB (клемма) | Нагреватель конвекционный Silart, 100 Вт. U пит=AC/DC 110-230V. Габариты: 85x160x41 мм. Крепление на Din-рейку. | SILART 1 | 100 |  | Клеммы Push-In, 2P. | 85x160x41 | AC/DC 110-230V, 1F, 50 Гц | 135 |  |  |  | 2590 | 0% | 2590 | 3159.8 | 3096.6 | 2538.2 | 7513
| SNB-100-30B | SNB (клемма) | Нагреватель конвекционный Silart, 100 Вт. U пит=AC/DC 110-230V. Корпус из черного анодированного алюминия. Крепление на Din-рейку. | SILART 1 | 100 |  | Клеммы Push-In, 2P. |  | AC/DC 110-230V, 1F, 50 Гц |  |  |  |  | 2690 | 0% | 2690 | 3281.8 | 3216.16 | 2636.2 | 7514
| SNB-120-300 | SNB (клемма) | Нагреватель конвекционный Silart, 120 Вт. U пит=AC/DC 110-230V. Габариты: 85x160x41 мм. Крепление на Din-рейку. | SILART 1 | 120 |  | Клеммы Push-In, 2P. | 85x160x41 | AC/DC 110-230V, 1F, 50 Гц | 150 |  |  |  | 2920 | 0% | 2920 | 3562.4 | 3491.15 | 2861.6 | 7515
| SNB-150-300 | SNB (клемма) | Нагреватель конвекционный Silart, 150 Вт. U пит=AC/DC 110-230V. Габариты: 85x160x41 мм. Крепление на Din-рейку. | SILART 1 | 150 |  | Клеммы Push-In, 2P. | 85x160x41 | AC/DC 110-230V, 1F, 50 Гц | 155 |  |  |  | 3250 | 0% | 3250 | 3965 | 3885.7 | 3185 | 7516
| SNB-150-30B | SNB (клемма) | Нагреватель конвекционный Silart, 150 Вт. U пит=AC/DC 110-230V. Корпус из черного анодированного алюминия. Крепление на Din-рейку. | SILART 1 | 150 |  | Клеммы Push-In, 2P. |  | AC/DC 110-230V, 1F, 50 Гц | 155 |  |  |  | 3350 | 0% | 3350 | 4087 | 4005.26 | 3283 | 7517
| SNB-180-500 | SNB (клемма) | Нагреватель конвекционный Silart, 175 Вт. U пит=AC/DC 110-230V. Габариты: 85x179x41 мм. Крепление на Din-рейку. | SILART 1 | 175 |  | Клеммы Push-In, 2P. | 85x179x41 | AC/DC 110-230V, 1F, 50 Гц | 155 |  |  |  | 3480 | 0% | 3480 | 4245.6 | 4160.69 | 3410.4 | 7518
| SNB-210-500 | SNB (клемма) | Нагреватель конвекционный Silart, 210 Вт. U пит=AC/DC 110-230V. Габариты: 85x179x41 мм. Крепление на Din-рейку. | SILART 1 | 210 |  | Клеммы Push-In, 2P. | 85x179x41 | AC/DC 110-230V, 1F, 50 Гц | 180 |  |  |  | 3650 | 0% | 3650 | 4453 | 4363.94 | 3577 | 7519
| SNB-250-500 | SNB (клемма) | Нагреватель конвекционный Silart, 250 Вт. U пит=AC/DC 110-230V. Габариты: 85x215x41 мм. Крепление на Din-рейку. | SILART 1 | 250 |  | Клеммы Push-In, 2P. | 85x215x41 | AC/DC 110-230V, 1F, 50 Гц | 183 |  |  |  | 3810 | 0% | 3810 | 4648.2 | 4555.24 | 3733.8 | 7520
| SNB-250-510 | SNB (провод) | Нагреватель конвекционный Silart, 250 Вт. U пит=AC/DC 110-230V. Габариты: 85x215x41 мм. Крепление на Din-рейку. | SILART 1 | 250 |  |  | 85x175x40 | AC/DC 110-230V, 1F, 50 Гц | 183 |  |  |  | 3520 | 0% | 3520 | 4294.4 | 4208.51 | 3449.6 | 7532
| SNB-300-600 | SNB (клемма) | Нагреватель конвекционный Silart, 300 Вт. U пит=AC/DC 110-230V. Габариты: 85x250x41 мм. Крепление на Din-рейку. | SILART 1 | 300 |  | Клеммы Push-In, 2P. | 85x250x41 | AC/DC 110-230V, 1F, 50 Гц | 190 |  |  |  | 4290 | 0% | 4290 | 5233.8 | 5129.12 | 4204.2 | 7521
| SNB-300-610 | SNB (провод) | Нагреватель конвекционный Silart, 300 Вт. U пит=AC/DC 110-230V. Габариты: 85x250x41 мм. Крепление на Din-рейку. | SILART 1 | 300 |  |  | 85x210x40 | AC/DC 110-230V, 1F, 50 Гц | 190 |  |  |  | 3990 | 0% | 3990 | 4867.8 | 4770.44 | 3910.2 | 7533
| Серия SNT - тонкий профиль | [18 empty] | #N/A
| SNT-010-010 | SNT | Нагреватель конвекционный Silart, 10 Вт. U пит=AC/DC 110-230V. Габариты ШВГ: 65x60x23 мм. Крепление на Din-рейку. | SILART 1 | 10 |  |  | 65 x 60 x 23 | AC/DC 110-230V, 1F, 50 Гц | 52 |  |  |  | 1270 | 0% | 1270 | 1549.4 | 1518.41 | 1244.6 | 7534
| SNT-020-010 | SNT | Нагреватель конвекционный Silart, 20 Вт. U пит=AC/DC 110-230V. Габариты, ШВГ: 65x60x23 мм. Крепление на Din-рейку. | SILART 1 | 20 |  |  | 65 x 60 x 23 | AC/DC 110-230V, 1F, 50 Гц | 94 |  |  |  | 1320 | 0% | 1320 | 1610.4 | 1578.19 | 1293.6 | 7535
| SNT-024-010 | SNT | Нагреватель конвекционный Silart, 20-22 Вт. U пит=AC/DC 12-22V. Габариты, ШВГ: 65x80x23 мм. Крепление на Din-рейку. | SILART 1 | 20 |  |  | 65 x 60 x 23 | AC/DC 12-24V | 94 |  |  |  | 1390 | 0% | 1390 | 1695.8 | 1661.88 | 1362.2 | 7536
| SNT-030-110 | SNT | Нагреватель конвекционный Silart, 30 Вт. U пит=AC/DC 110-230V. Габариты, ШВГ: 65x80x23 мм. Крепление на Din-рейку. | SILART 1 | 30 |  |  | 65 x 80 x 23 | AC/DC 110-230V, 1F, 50 Гц | 100 |  |  |  | 1340 | 0% | 1340 | 1634.8 | 1602.1 | 1313.2 | 7537
| SNT-032-010 | SNT | Нагреватель конвекционный Silart, 25-30 Вт. U пит=AC/DC 12-22V. Габариты, ШВГ: 65x80x23 мм. Крепление на Din-рейку. | SILART 1 | 30 |  |  | 65 x 80 x 23 | AC/DC 12-24V | 100 |  |  |  | 1410 | 0% | 1410 | 1720.2 | 1685.8 | 1381.8 | 7538
| SNT-030-110 | SNT | Нагреватель конвекционный Silart, 30 Вт. U пит=AC/DC 110-230V. Габариты, ШВГ: 65x80x23 мм. Крепление на Din-рейку. | SILART 1 | 30 |  |  | 65 x 80 x 23 | AC/DC 110-230V, 1F, 50 Гц | 100 |  |  |  | 1340 | 0% | 1340 | 1634.8 | 1602.1 | 1313.2 | 7537
| SNT-050-110 | SNT | Нагреватель конвекционный Silart, 50 Вт. U пит=AC/DC 110-230V. Габариты, ШВГ: 65x80x23 мм. Крепление на Din-рейку. | SILART 1 | 50 |  |  | 65 x 80 x 23 | AC/DC 110-230V, 1F, 50 Гц | 140 |  |  |  | 1530 | 0% | 1530 | 1866.6 | 1829.27 | 1499.4 | 7539
| SNT-060-210 | SNT | Нагреватель конвекционный Silart, 60 Вт. U пит=AC/DC 110-230V. Габариты, ШВГ: 65x100x23 мм. Крепление на Din-рейку. | SILART 1 | 60 |  |  | 65 x 100 x 23 | AC/DC 110-230V, 1F, 50 Гц | 152 |  |  |  | 1650 | 0% | 1650 | 2013 | 1972.74 | 1617 | 7540
| SNT-080-310 | SNT | Нагреватель конвекционный Silart, 75 Вт. U пит=AC/DC 110-230V. Габариты, ШВГ: 65x120x23 мм. Крепление на Din-рейку. | SILART 1 | 75 |  |  | 65 x 120 x 23 | AC/DC 110-230V, 1F, 50 Гц | 158 |  |  |  | 1760 | 0% | 1760 | 2147.2 | 2104.26 | 1724.8 | 7541
| SNT-100-410 | SNT | Нагреватель конвекционный Silart, 100 Вт. U пит=AC/DC 110-230V. Габариты, ШВГ: 65x150x23 мм. Крепление на Din-рейку. | SILART 1 | 100 |  |  | 65 x 150 x 23 | AC/DC 110-230V, 1F, 50 Гц | 165 |  |  |  | 2180 | 0% | 2180 | 2659.6 | 2606.41 | 2136.4 | 7542
| SNT-120-510 | SNT | Нагреватель конвекционный Silart, 120 Вт. U пит=AC/DC 110-230V. Габариты, ШВГ: 65x175x23 мм. Крепление на Din-рейку. | SILART 1 | 120 |  |  | 65 x 175 x 23 | AC/DC 110-230V, 1F, 50 Гц | 186 |  |  |  | 2480 | 0% | 2480 | 3025.6 | 2965.09 | 2430.4 | 7543
| SNT-140-51B | SNT | Нагреватель конвекционный Silart, 140 Вт. U пит=AC/DC 110-230V. Габариты, ШВГ: 65x175x23 мм. Крепление на Din-рейку. | SILART 1 | 120 |  |  | 65 x 175 x 23 | AC/DC 110-230V, 1F, 50 Гц | 185 |  |  |  | 2510 | 0% | 2510 | 3062.2 | 3000.96 | 2459.8 | 7544
| Тепловентиляторы SNV | [18 empty] | #N/A
| SNV-408-100 | SNV | Тепловентилятор Silart, 80 Вт. Uнагр=AC 110-230V, Uвент=DC 12V. Габариты: 46х67х54 мм. Крепление на Din-рейку. | SILART 1 | 80 |  |  | 46х67х54 мм | Uвентилятора= DC 12V Uнагрев.= AC 110-230V |  |  |  |  | 5650 | 0% | 5650 | 6893 | 6755.14 | 5537 | 7465
| SNV-408-110 | SNV | Тепловентилятор Silart, 80 Вт. Uнагр=DC 12V, Uвент=DC 12V. Габариты: 46х67х54 мм. Крепление на Din-рейку. | SILART 1 | 80 |  |  | 46х67х54 мм | Uвентилятора= DC 12V Uнагрев.= DC 12V |  |  |  |  | 5650 | 0% | 5650 | 6893 | 6755.14 | 5537 | 7466
| SNV-408-200 | SNV | Тепловентилятор Silart, 80 Вт. Uнагр=AC 110-230V, Uвент=DC 24V. Габариты: 46х67х54 мм. Крепление на Din-рейку. | SILART 1 | 80 |  |  | 46х67х54 мм | Uвентилятора= DC 24V Uнагрев.= AC 110-230V |  |  |  |  | 5650 | 0% | 5650 | 6893 | 6755.14 | 5537 | 7467
| SNV-409-220 | SNV | Тепловентилятор Silart, 90 Вт. Uнагр=DC 24V, Uвент=DC 24V. Габариты: 46х67х54 мм. Крепление на Din-рейку. | SILART 1 | 90 |  |  | 46х67х54 мм | Uвентилятора= DC 24V Uнагрев.= DC 24V |  |  |  |  | 5650 | 0% | 5650 | 6893 | 6755.14 | 5537 | 7468
| SNV-412-100 | SNV | Тепловентилятор Silart, 120 Вт. Uнагр=AC 230V, Uвент=DC 12V. Габариты: 46х67х54 мм. Крепление на Din-рейку. | SILART 1 | 120 |  |  | 46х67х54 мм | Uвентилятора= DC 12V Uнагрев.= AC 110-230V |  |  |  |  | 5750 | 0% | 5750 | 7015 | 6874.7 | 5635 | 7469
| SNV-412-110 | SNV | Тепловентилятор Silart, 120 Вт. Uнагр=DC 12V, Uвент=DC 12V. Габариты: 46х67х54 мм. Крепление на Din-рейку. | SILART 1 | 120 |  |  | 46х67х54 мм | Uвентилятора= DC 12V Uнагрев.= DC 12V |  |  |  |  | 5750 | 0% | 5750 | 7015 | 6874.7 | 5635 | 7470
| SNV-412-200 | SNV | Тепловентилятор Silart, 120 Вт. Uнагр=AC 230V, Uвент=DC 24V. Габариты: 46х67х54 мм. Крепление на Din-рейку. | SILART 1 | 120 |  |  | 46х67х54 мм | Uвентилятора= DC 24V Uнагрев.= AC 110-230V |  |  |  |  | 5750 | 0% | 5750 | 7015 | 6874.7 | 5635 | 7471
| SNV-415-220 | SNV | Тепловентилятор Silart, 150 Вт. Uнагр=DC 24V, Uвент=DC 24V. Габариты: 46х67х54 мм. Крепление на Din-рейку. | SILART 1 | 150 |  |  | 46х67х54 мм | Uвентилятора= DC 24V Uнагрев.= DC 24V |  |  |  |  | 5750 | 0% | 5750 | 7015 | 6874.7 | 5635 | 7472
| SNV-424-100 | SNV | Тепловентилятор Silart, 240 Вт. Uнагр=AC 230V, Uвент=DC 12V. Габариты: 46х67х54 мм. Крепление на Din-рейку. | SILART 1 | 240 |  |  | 46х67х54 мм | Uвентилятора= DC 12V Uнагрев.= AC 110-230V |  |  |  |  | 5890 | 0% | 5890 | 7185.8 | 7042.08 | 5772.2 | 7473
| SNV-424-200 | SNV | Тепловентилятор Silart, 240 Вт. Uнагр=AC 230V, Uвент=DC 24V. Габариты: 46х67х54 мм. Крепление на Din-рейку. | SILART 1 | 240 |  |  | 46х67х54 мм | Uвентилятора= DC 24V Uнагрев.= AC 110-230V |  |  |  |  | 5890 | 0% | 5890 | 7185.8 | 7042.08 | 5772.2 | 7474
| SNV-424-220 | SNV | Тепловентилятор Silart, 240 Вт. Uнагр=DC 24V, Uвент=DC 24V. Габариты: 46х67х54 мм. Крепление на Din-рейку. | SILART 1 | 240 |  |  | 46х67х54 мм | Uвентилятора= DC 24V Uнагрев.= DC 24V |  |  |  |  | 5890 | 0% | 5890 | 7185.8 | 7042.08 | 5772.2 | 7475
| SNV-615-000 | SNV | Тепловентилятор Silart, 150 Вт. Uнагр=AC 230V. Габариты: 75х99х70 мм. Крепление на Din-рейку. | SILART 1 | 150 |  |  | 75х99х70 мм | AC 230V, 1F, 50 Гц |  |  |  |  | 6420 | 0% | 6420 | 7832.4 | 7675.75 | 6291.6 | 7476
| SNV-620-000 | SNV | Тепловентилятор Silart, 200 Вт. Uнагр=AC 230V. Габариты: 75х99х70 мм. Крепление на Din-рейку. | SILART 1 | 200 |  |  | 75х99х70 мм | AC 230V, 1F, 50 Гц |  |  |  |  | 6420 | 0% | 6420 | 7832.4 | 7675.75 | 6291.6 | 7477
| SNV-625-000 | SNV | Тепловентилятор Silart, 250 Вт. Uнагр=AC 230V. Габариты: 75х99х70 мм. Крепление на Din-рейку. | SILART 1 | 250 |  |  | 75х99х70 мм | AC 230V, 1F, 50 Гц |  |  |  |  | 6420 | 0% | 6420 | 7832.4 | 7675.75 | 6291.6 | 7478
| SNV-633-220 | SNV | Тепловентилятор Silart, 330 Вт. Uнагр=AC 230V. Габариты: 75х99х70 мм. Крепление на Din-рейку. | SILART 1 | 330 |  |  | 75х99х70 мм | Uвентилятора= DC 24V Uнагрев.= DC 24V |  |  |  |  | 6830 | 0% | 6830 | 8332.6 | 8165.95 | 6693.4 | 7480
| SNV-633-440 | SNV | Тепловентилятор Silart, 330 Вт. Uнагр=DC 48V. Габариты: 75х99х70 мм. Крепление на Din-рейку. | SILART 1 | 330 |  |  | 75х99х70 мм | Uвентилятора= DC 48V Uнагрев.= DC 48V |  |  |  |  | 7100 | 0% | 7100 | 8662 | 8488.76 | 6958 | 7481
| SNV-635-000 | SNV | Тепловентилятор Silart, 350 Вт. Uнагр=AC 230V. Габариты: 75х99х70 мм. Крепление на Din-рейку. | SILART 1 | 350 |  |  | 75х99х70 мм | AC 230V, 1F, 50 Гц |  |  |  |  | 6650 | 0% | 6650 | 8113 | 7950.74 | 6517 | 7482
| SNV-640-000 | SNV | Тепловентилятор Silart, 400 Вт. Uнагр=AC 230V. Габариты: 75х99х70 мм. Крепление на Din-рейку. | SILART 1 | 400 |  |  | 75х99х70 мм | AC 230V, 1F, 50 Гц |  |  |  |  | 6830 | 0% | 6830 | 8332.6 | 8165.95 | 6693.4 | 7484
| SNV-845-000 | SNV | Тепловентилятор Silart, 450 Вт. Uнагр=AC 230V. Габариты: 126x99x93 мм. Крепление на Din-рейку. | SILART 1 | 450 |  |  | 126x99x93 мм | AC 230V, 1F, 50 Гц |  |  |  |  | 8450 | 0% | 8450 | 10309 | 10102.82 | 8281 | 7486
| SNV-860-000 | SNV | Тепловентилятор Silart, 600 Вт. Uнагр=AC 230V. Габариты: 126х99х93 мм. Крепление на Din-рейку. | SILART 1 | 600 |  |  | 126х99х33 мм | AC 230V, 1F, 50 Гц |  |  |  |  | 8630 | 0% | 8630 | 10528.6 | 10318.03 | 8457.4 | 7487
| SNV-880-000 | SNV | Тепловентилятор Silart, 800 Вт. Uнагр=AC 230V. Габариты: 126х99х33 мм. Крепление на Din-рейку. | SILART 1 | 800 |  |  | 126х99х33 мм | AC 230V, 1F, 50 Гц |  |  |  |  | 8740 | 0% | 8740 | 10662.8 | 10449.54 | 8565.2 | 7489
| SNV-880-440 | SNV | Тепловентилятор Silart, 800 Вт. Uнагр=DC 48V. Uвент=DC 48V. Габариты: 126х99х33 мм. Крепление на Din-рейку. | SILART 1 | 800 |  |  | 126х99х33 мм | Uвентилятора= DC 48V Uнагрев.= DC 48V |  |  |  |  | 9320 | 0% | 9320 | 11370.4 | 11142.99 | 9133.6 | 7490
| SNV-S16-010 | SNV-S | Нагреватель с вентилятором SILART, 1200/1650 Вт 230VAC | SILART 1 | 1200/1650 | [8 empty] | 11400 | 0% | 11400 | 13908 | 13629.84 | 11172 | 7499
| SNV-S21-000 | SNV-S | Нагреватель с вентилятором SILART, 2100 Вт 230VAC | SILART 1 | 2100 | [8 empty] | 15500 | 0% | 15500 | 18910 | 18531.8 | 15190 | 7500
| Тепловентиляторы SNV-T | [18 empty] | #N/A
New ! 03.03.2025 | SNV-6150-00T | SNV-T | Тепловентилятор Silart, 150 Вт. Uнагр=AC 230V, Uвент=AC 230V, подключение клеммами. Крепление на Din-рейку. | SILART 1 | 150 |  |  |  | AC 230V, 1F, 50 Гц |  |  |  |  | 6900 | 0% | 6900 | 8418 | 8249.64 | 6762 | 7491
New ! 03.03.2025 | SNV-6200-00T | SNV-T | Тепловентилятор Silart, 200 Вт. Uнагр=AC 230V, Uвент=AC 230V, подключение клеммами. Крепление на Din-рейку. | SILART 1 | 200 |  |  |  | AC 230V, 1F, 50 Гц |  |  |  |  | 6900 | 0% | 6900 | 8418 | 8249.64 | 6762 | 7492
New ! 03.03.2025 | SNV-6250-00T | SNV-T | Тепловентилятор Silart, 250 Вт. Uнагр=AC 230V, Uвент=AC 230V, подключение клеммами. Крепление на Din-рейку. | SILART 1 | 250 |  |  |  | AC 230V, 1F, 50 Гц |  |  |  |  | 6900 | 0% | 6900 | 8418 | 8249.64 | 6762 | 7493
New ! 03.03.2025 | SNV-6250-01T | SNV-T | Тепловентилятор Silart, 250/150 Вт. Uнагр=AC 230V, Uвент=AC 230V, подключение клеммами. Крепление на Din-рейку. | SILART 1 | 250/150 |  |  |  | AC 230V, 1F, 50 Гц |  |  |  |  | 6900 | 0% | 6900 | 8418 | 8249.64 | 6762 | 7479
New ! 03.03.2025 | SNV-6350-00T | SNV-T | Тепловентилятор Silart, 350 Вт. Uнагр=AC 230V, Uвент=AC 230V, подключение клеммами. Крепление на Din-рейку. | SILART 1 | 350 |  |  |  | AC 230V, 1F, 50 Гц |  |  |  |  | 7140 | 0% | 7140 | 8710.8 | 8536.58 | 6997.2 | 7494
New ! 03.03.2025 | SNV-6350-01T | SNV-T | Тепловентилятор Silart, 350/200 Вт. Uнагр=AC 230V, Uвент=AC 230V, подключение клеммами. Крепление на Din-рейку. | SILART 1 | 350/200 |  |  |  | AC 230V, 1F, 50 Гц |  |  |  |  | 7140 | 0% | 7140 | 8710.8 | 8536.58 | 6997.2 | 7483
New ! 03.03.2025 | SNV-6400-00T | SNV-T | Тепловентилятор Silart, 400 Вт. Uнагр=AC 230V, Uвент=AC 230V, подключение клеммами. Крепление на Din-рейку. | SILART 1 | 400 |  |  |  | AC 230V, 1F, 50 Гц |  |  |  |  | 7340 | 0% | 7340 | 8954.8 | 8775.7 | 7193.2 | 7495
New ! 03.03.2025 | SNV-6400-01T | SNV-T | Тепловентилятор Silart, 400/250 Вт. Uнагр=AC 230V, Uвент=AC 230V, подключение клеммами. Крепление на Din-рейку. | SILART 1 | 400/250 |  |  |  | AC 230V, 1F, 50 Гц |  |  |  |  | 7340 | 0% | 7340 | 8954.8 | 8775.7 | 7193.2 | 7485
New ! 03.03.2025 | SNV-8450-00T | SNV-T | Тепловентилятор Silart, 450 Вт. Uнагр=AC 230V, Uвент=AC 230V, подключение клеммами. Крепление на Din-рейку. | SILART 1 | 450 |  |  |  | AC 230V, 1F, 50 Гц |  |  |  |  | 9070 | 0% | 9070 | 11065.4 | 10844.09 | 8888.6 | 7496
New ! 03.03.2025 | SNV-8600-00T | SNV-T | Тепловентилятор Silart, 600 Вт. Uнагр=AC 230V, Uвент=AC 230V, подключение клеммами. Крепление на Din-рейку. | SILART 1 | 600 |  |  |  | AC 230V, 1F, 50 Гц |  |  |  |  | 9270 | 0% | 9270 | 11309.4 | 11083.21 | 9084.6 | 7497
New ! 03.03.2025 | SNV-8800-00T | SNV-T | Тепловентилятор Silart, 800 Вт. Uнагр=AC 230V, Uвент=AC 230V, подключение клеммами. Крепление на Din-рейку. | SILART 1 | 800 |  |  |  | AC 230V, 1F, 50 Гц |  |  |  |  | 9390 | 0% | 9390 | 11455.8 | 11226.68 | 9202.2 | 7498
| Термостаты механические и Гигростаты | [18 empty] | #N/A
New ! 15.12.2025 | MRM-600 | MRM | MRM-600 Монтажная рамка для нагревателей с вентилятором SNV-6XX | SILART 1 | [11 empty] | 150 | 183 | 179.34 | 147 | 7501
New ! 15.12.2025 | MRM-630 | MRM | MRM-630 Монтажная рамка для нагревателей с вентилятором SNV-6XX, наклонная | SILART 1 | [11 empty] | 210 | 256.2 | 251.08 | 205.8 | 7502
New ! 15.12.2025 | MRM-800 | MRM | MRM-800 Монтажная рамка для нагревателей с вентилятором SNV-8XX | SILART 1 | [11 empty] | 180 | 219.6 | 215.21 | 176.4 | 7503
| Термостаты механические и Гигростаты | [18 empty] | #N/A
| TBS-140 | TBS | Термостат механический Silart, регулируемый. t уставки: -20…+40 oС. Контакты: 1NC (управление обогревом). Коммутации нагрузки: при AC - 250V/16A; при DC - 72V/30Вт (2,4A). Монтаж на Din-рейку. Монтаж на Din-рейку. | SILART 1 |  | 1NC (1 НЗ) | клеммы винтовые, 2P | 34х42х63 мм | нагрев |  |  |  |  | 575 | 0% | 575 | 701.5 | 687.47 | 563.5 | 7545
| TBS-240 | TBS | Термостат механический Silart, регулируемый. t уставки: -20…+40 oС. Контакты: 1NО (управление охлаждением). Коммутации нагрузки: при AC - 250V/16A; при DC - 72V/30Вт (2,4A). Монтаж на Din-рейку. Монтаж на Din-рейку. | SILART 1 |  | 1NO (1 НО) | клеммы винтовые, 2P | 34х42х63 мм | охлаждение |  |  |  |  | 575 | 0% | 575 | 701.5 | 687.47 | 563.5 | 7547
| TBS-160 | TBS | Термостат механический Silart, регулируемый. t уставки: 0…+60 oС. Контакты: 1NC (управление обогревом). Коммутации нагрузки: при AC - 250V/16A; при DC - 72V/30Вт (2,4A). Монтаж на Din-рейку. Монтаж на Din-рейку. | SILART 1 |  | 1NC (1 НЗ) | клеммы винтовые, 2P | 34х42х63 мм | нагрев |  |  |  |  | 575 | 0% | 575 | 701.5 | 687.47 | 563.5 | 7546
| TBS-260 | TBS | Термостат механический Silart, регулируемый. t уставки: 0…+60 oС. Контакты: 1NО (управление охлаждением). Коммутации нагрузки: при AC - 250V/16A; при DC - 72V/30Вт (2,4A). Монтаж на Din-рейку. Монтаж на Din-рейку. | SILART 1 |  | 1NO (1 НО) | клеммы винтовые, 2P | 34х42х63 мм | охлаждение |  |  |  |  | 575 | 0% | 575 | 701.5 | 687.47 | 563.5 | 7548
New ! 03.02.2025 | ECD-1000 | ECD | ECD-1000 Термостат электронный SILART 230AC | SILART 2 | [9 empty] | 1700 | 0% | 1700 | 2074 | 2032.52 | 1666 | 7549
New ! 03.02.2025 | ECD-1220 | ECD | ECD-1220 Термостат электронный SILART 24DC | SILART 2 | [9 empty] | 1700 | 0% | 1700 | 2074 | 2032.52 | 1666 | 7550
New ! 15.12.2025 | TSN-560 | TSN | TSN-560 Регулятор температуры SILART | SILART 2 | [11 empty] | 1830 | 2232.6 | 2187.95 | 1793.4 | 7557
| Устройства управления и контроля серии MALTA | [18 empty] | #N/A
| MTN-410 | MTN | Гигростат SILART 35...95% механчиеский | SILART 2 |  | 1CO (1 ПК) |  | 50х67х38мм |  |  |  | поликарбонат UL94 V-2 |  | 2750 | 0% | 2750 | 3355 | 3287.9 | 2695 | 7552
| MTN-411 | MTN | Гигростат SILART 35...95% механический | SILART 2 | [9 empty] | 2950 | 0% | 2950 | 3599 | 3527.02 | 2891 | 7553
| TFM-030 | TFM | Термостат SILART, фикс. 35°C/ 25°C NO механический | SILART 2 | [9 empty] | 390 | 0% | 390 | 475.8 | 466.28 | 382.2 | 7554
| TFM-040 | TFM | Термостат SILART, фикс. 50°C/ 40°C NO механический | SILART 2 | [9 empty] | 390 | 0% | 390 | 475.8 | 466.28 | 382.2 | 7555
| TSM-510 | TSM | Термостат механический Silart, регулируемый, t уставки: 0…+60 oС. Гистерезис: 1 К. Контакты: 1CO (переключающий). Коммутации нагрузки: AC 24V/16A. Монтаж на Din-рейку. Монтаж на Din-рейку. | SILART 2 |  | 1CO (1 ПК) |  | 39х60х53,3 мм | [5 empty] | 4200 | 0% | 4200 | 5124 | 5021.52 | 4116 | 7556
| Вентиляционные модули (фильтрующие вентиляторы). IP54. Uпит= AC 230V / 400V. | [18 empty] | #N/A
| SLV-1000 | SLV | Вентиляционный модуль Silart (вентиляционная решетка с фильтром, с нагнетающим вентилятором), вентилятор с подшипником качения. Мощность вент. потока: до 16 м3/час. Uпит= AC 230V, 1F, 50 Гц. Степень защиты IP54, класс очистки G3. Монтажный проем: 92х92 мм. | SILART 2 | 16 |  |  | 119x119x62 мм | AC 230V, 1F, 50 Гц |  |  |  | IP54 | 2000 | 0% | 2000 | 2440 | 2391.2 | 1960 | 7598
| SLV-1100 | SLV | Вентиляционный модуль Silart (вентиляционная решетка с фильтром, с нагнетающим вентилятором), вентилятор с подшипником качения. Мощность вент. потока: до 34 м3/час. Uпит= AC 230V, 1F, 50 Гц. Степень защиты IP54, класс очистки G3. Монтажный проем: 92х92 мм. | SILART 2 | 34 |  |  | 119x119x62 мм | AC 230V, 1F, 50 Гц |  |  |  | IP54 | 2900 | 0% | 2900 | 3538 | 3467.24 | 2842 | 7599
| SLV-1500 | SLV | Вентиляционный модуль Silart (вентиляционная решетка с фильтром, с нагнетающим вентилятором), вентилятор с подшипником качения. Мощность вент. потока: до 65 м3/час. Uпит= AC 230V, 1F, 50 Гц. Степень защиты IP54, класс очистки G3. Монтажный проем: 125х125 мм. | SILART 2 | 65 |  |  | 152x152x73 мм | AC 230V, 1F, 50 Гц |  |  |  | IP54 | 2630 | 0% | 2630 | 3208.6 | 3144.43 | 2577.4 | 7603
| SLV-1530 | SLV | Вентиляционный модуль Silart (вентиляционная решетка с фильтром, с нагнетающим вентилятором), вентилятор с подшипником качения. Мощность вент. потока: до 65 м3/час. Uпит= AC 380V, 3F. Степень защиты IP54, класс очистки G3. Монтажный проем: 125х125 мм. | SILART 2 | 65 |  |  | 152x152x73 мм | AC 380V |  |  |  | IP54 | 3950 | 0% | 3950 | 4819 | 4722.62 | 3871 | 7607
New ! 02.02.2026 | SLV-1600 | SLV | Вентиляционный модуль Silart (вентиляционная решетка с фильтром, с нагнетающим вентилятором), вентилятор с подшипником качения. Мощность вент. потока: до 100 м3/час. Uпит= AC 230V, 1F, 50 Гц. Степень защиты IP54, класс очистки G3. Монтажный проем: 125х125 мм. | SILART 2 | 100 |  |  |  | AC 230V, 1F, 50 Гц |  |  |  | IP54 |  |  | 3890 | 4745.8 | 4650.88 | 3812.2 | 7604
| SLV-2000 | SLV | Вентиляционный модуль Silart (вентиляционная решетка с фильтром, с нагнетающим вентилятором), вентилятор с подшипником качения. Мощность вент. потока: до 105 м3/час. Uпит=AC 230V, 1F, 50 Гц. Степень защиты IP54, класс очистки G3. Монтажный проем: 177х177 мм. | SILART 2 | 105 |  |  | 208x208x103 мм | AC 230V, 1F, 50 Гц |  |  |  | IP54 | 4240 | 0% | 4240 | 5172.8 | 5069.34 | 4155.2 | 7609
| SLV-2010 | SLV | Вентиляционный модуль Silart (вентиляционная решетка с фильтром, с нагнетающим вентилятором), вентилятор с подшипником качения. Мощность вент. потока: до 120 м3/час. Uпит=DC 12V. Степень защиты IP54, класс очистки G3. Монтажный проем: 177х177 мм. | SILART 2 | 120 |  |  | 208x208x103 мм | DC 12V |  |  |  | IP54 | 4990 | 0% | 4990 | 6087.8 | 5966.04 | 4890.2 | 7610
| SLV-2020 | SLV | Вентиляционный модуль Silart (вентиляционная решетка с фильтром, с нагнетающим вентилятором), вентилятор с подшипником качения. Мощность вент. потока: до 120 м3/час. Uпит=DC 24V. Степень защиты IP54, класс очистки G3. Монтажный проем: 177х177 мм. | SILART 2 | 120 |  |  | 208x208x103 мм | DC 24V |  |  |  | IP54 | 4990 | 0% | 4990 | 6087.8 | 5966.04 | 4890.2 | 7611
| SLV-2030 | SLV | Вентиляционный модуль Silart (вентиляционная решетка с фильтром, с нагнетающим вентилятором), вентилятор с подшипником качения. Мощность вент. потока: до 105 м3/час. Uпит= AC 380V, 3F. Степень защиты IP54, класс очистки G3. Монтажный проем: 177х177 мм. | SILART 2 | 105 |  |  | 208x208x103 мм | AC 380V |  |  |  | IP54 | 5790 | 0% | 5790 | 7063.8 | 6922.52 | 5674.2 | 7612
| SLV-2040 | SLV | Вентиляционный модуль Silart (вентиляционная решетка с фильтром, с нагнетающим вентилятором), вентилятор с подшипником качения. Мощность вент. потока: до 120 м3/час. Uпит=DC 24V. Степень защиты IP54, класс очистки G3. Монтажный проем: 177х177 мм. | SILART 2 | 120 |  |  | 208x208x103 мм | DC 48V |  |  |  | IP54 | 4990 | 0% | 4990 | 6087.8 | 5966.04 | 4890.2 | 7613
| SLV-2100 | SLV | Вентиляционный модуль Silart (вентиляционная решетка с фильтром, с нагнетающим вентилятором), вентилятор с подшипником качения. Мощность вент. потока: до 120 м3/час. Uпит= AC 230V, 1F, 50 Гц. Степень защиты IP54, класс очистки G3. Монтажный проем: 177х177 мм. | SILART 2 | 120 |  |  | 208x208x103 мм | AC 230V, 1F, 50 Гц |  |  |  | IP54 | 5400 | 0% | 5400 | 6588 | 6456.24 | 5292 | 7614
| SLV-2120 | SLV | Вентиляционный модуль Silart (вентиляционная решетка с фильтром, с нагнетающим вентилятором), вентилятор с подшипником качения. Мощность вент. потока: до 155 м3/час. Uпит=DC 24V. Степень защиты IP54, класс очистки G3. Монтажный проем: 177х177 мм. | SILART 2 | 155 |  |  | 208x208x103 мм | DC 24V |  |  |  | IP54 | 8000 | 0% | 8000 | 9760 | 9564.8 | 7840 | 7615
#N/A
| NLV-1000 | NLV | Вентиляционный модуль Silart (вентиляционная решетка с фильтром, с нагнетающим вентилятором (с подшипником качения)). Мощность вент. потока: до 16 м3/час. Uпит=AC 230V, 1F, 50 Гц. Степень защиты IP54, класс очистки G3. Монтажный проем: 92х92 мм. | SILART 2 | 16 |  |  | 119x119x58 мм | AC 230V, 1F, 50 Гц |  |  |  | IP54 | 1910 | 0% | 1910 | 2330.2 | 2283.6 | 1871.8 | 7639
| NLV-1100 | NLV | Вентиляционный модуль Silart (вентиляционная решетка с фильтром, с нагнетающим вентилятором (с подшипником качения)). Мощность вент. потока: до 34 м3/час. Uпит=AC 230V, 1F, 50 Гц. Степень защиты IP54, класс очистки G3. Монтажный проем: 92х92 мм. | SILART 2 | 34 |  |  | 119x119x58 мм | AC 230V, 1F, 50 Гц |  |  |  | IP54 | 2750 | 0% | 2750 | 3355 | 3287.9 | 2695 | 7640
| NLV-1500 | NLV | Вентиляционный модуль Silart (вентиляционная решетка с фильтром, с нагнетающим вентилятором (с подшипником качения)). Мощность вент. потока: до 65 м3/час. Uпит=AC 230V, 1F, 50 Гц. Степень защиты IP54, класс очистки G3. Монтажный проем: 124х124 мм. | SILART 2 | 65 |  |  | 152x152x75 мм | AC 230V, 1F, 50 Гц |  |  |  | IP54 | 2600 | 0% | 2600 | 3172 | 3108.56 | 2548 | 7641
| NLV-1530 | NLV | Вентиляционный модуль Silart (вентиляционная решетка с фильтром, с нагнетающим вентилятором (с подшипником качения)). Мощность вент. потока: до 65 м3/час. Uпит=AC 400V. Степень защиты IP54, класс очистки G3. Монтажный проем: 124х124 мм. | SILART 2 | 65 |  |  | 152x152x75 мм | AC 380V |  |  |  | IP54 | 3590 | 0% | 3590 | 4379.8 | 4292.2 | 3518.2 | 7642
| NLV-2000 | NLV | Вентиляционный модуль Silart (вентиляционная решетка с фильтром, с нагнетающим вентилятором (с подшипником качения)). Мощность вент. потока: до 105 м3/час. Uпит=AC 230V, 1F, 50 Гц. Степень защиты IP54, класс очистки G3. Монтажный проем: 177х177 мм. | SILART 2 | 105 |  |  | 204x204x98 мм | AC 230V, 1F, 50 Гц |  |  |  | IP54 | 4020 | 0% | 4020 | 4904.4 | 4806.31 | 3939.6 | 7643
| NLV-2030 | NLV | Вентиляционный модуль Silart (вентиляционная решетка с фильтром, с нагнетающим вентилятором (с подшипником качения)). Мощность вент. потока: до 105 м3/час. Uпит=AC 380V. Степень защиты IP54, класс очистки G3. Монтажный проем: 177х177 мм. | SILART 2 | 105 |  |  | 204x204x98 мм | AC 380V |  |  |  | IP54 | 5450 | 0% | 5450 | 6649 | 6516.02 | 5341 | 7644
| NLV-2500 | NLV | Вентиляционный модуль Silart (вентиляционная решетка с фильтром, с нагнетающим вентилятором (с подшипником качения)). Мощность вент. потока: до 210 м3/час. Uпит=AC 230V, 1F, 50 Гц. Степень защиты IP54, класс очистки G3. Монтажный проем: 223х223 мм. | SILART 2 | 210 |  |  | 250x250x118 мм | AC 230V, 1F, 50 Гц |  |  |  | IP54 | 5500 | 0% | 5500 | 6710 | 6575.8 | 5390 | 7645
| NLV-2600 | NLV | Вентиляционный модуль Silart (вентиляционная решетка с фильтром, с нагнетающим вентилятором (с подшипником качения)). Мощность вент. потока: до 280 м3/час. Uпит=AC 230V, 1F, 50 Гц. Степень защиты IP54, класс очистки G3. Монтажный проем: 223х223 мм. | SILART 2 | 280 |  |  | 250x250x99 мм | AC 230V, 1F, 50 Гц |  |  |  | IP54 | 7950 | 0% | 7950 | 9699 | 9505.02 | 7791 | 7646
New ! 20.08.2025 | NLV-2630 | NLV | Вентиляционный модуль Silart (вентиляционная решетка с фильтром, с нагнетающим вентилятором (с подшипником качения)). Мощность вент. потока: до 258 м3/час. Uпит=AC 380V, 3F. Степень защиты IP54, класс очистки G3. Монтажный проем: 223х223 мм. | SILART 2 | 258 |  |  | 250x250x99 мм | AC 380V |  |  |  | IP54 | 8050 | 0% | 8050 | 9821 | 9624.58 | 7889 | 7647
| NLV-3000 | NLV | Вентиляционный модуль Silart (вентиляционная решетка с фильтром, с нагнетающим вентилятором (с подшипником качения)). Мощность вент. потока: до 500 м3/час. Uпит=AC 230V, 1F, 50 Гц. Степень защиты IP54, класс очистки G3. Монтажный проем: 223х223 мм. | SILART 2 | 500 |  |  | 318x318x139 мм | AC 230V, 1F, 50 Гц |  |  |  | IP54 | 9900 | 0% | 9900 | 12078 | 11836.44 | 9702 | 7648
New ! 20.08.2025 | NLV-3030 | NLV | Вентиляционный модуль Silart (вентиляционная решетка с фильтром, с нагнетающим вентилятором (с подшипником качения)). Мощность вент. потока: до 460 м3/час. Uпит=AC 380V, 3F. Степень защиты IP54, класс очистки G3. Монтажный проем: 223х223 мм. | SILART 2 | 460 |  |  | 318x318x139 мм | AC 380V |  |  |  | IP54 | 10000 | 0% | 10000 | 12200 | 11956 | 9800 | 7649
| NLV-3100 | NLV | Вентиляционный модуль Silart (вентиляционная решетка с фильтром, с нагнетающим вентилятором (с подшипником качения)). Мощность вент. потока: до 800 м3/час. Uпит=AC 230V, 1F, 50 Гц. Степень защиты IP54, класс очистки G3. Монтажный проем: 223х223 мм. | SILART 2 | 800 |  |  | 318x318x119 мм | AC 230V, 1F, 50 Гц |  |  |  | IP54 | 15900 | 0% | 15900 | 19398 | 19010.04 | 15582 | 7650
| Вентиляционные модули (фильтрующие вентиляторы). IP54. Uпит= DC 12V / 24V / 48V. | [18 empty] | #N/A
| SLV-1110 | SLV | Вентиляционный модуль Silart (вентиляционная решетка с фильтром, с нагнетающим вентилятором), вентилятор с подшипником качения. Мощность вент. потока: до 39 м3/час. Uпит= DC 12V. Степень защиты IP54, класс очистки G3. Монтажный проем: 92х92 мм. | SILART 2 | 39 |  |  | 119x119x62 мм | DC 12V |  |  |  | IP54 | 2850 | 0% | 2850 | 3477 | 3407.46 | 2793 | 7600
| SLV-1120 | SLV | Вентиляционный модуль Silart (вентиляционная решетка с фильтром, с нагнетающим вентилятором), вентилятор с подшипником качения. Мощность вент. потока: до 45 м3/час. Uпит= DC 24V. Степень защиты IP54, класс очистки G3. Монтажный проем: 92х92 мм. | SILART 2 | 45 |  |  | 119x119x62 мм | DC 24V |  |  |  | IP54 | 2850 | 0% | 2850 | 3477 | 3407.46 | 2793 | 7601
| SLV-1140 | SLV | Вентиляционный модуль Silart (вентиляционная решетка с фильтром, с нагнетающим вентилятором), вентилятор с подшипником качения. Мощность вент. потока: до 52 м3/час. Uпит= DC 48V. Степень защиты IP54, класс очистки G3. Монтажный проем: 92х92 мм. | SILART 2 | 52 |  |  | 119x119x62 мм | DC 48V |  |  |  | IP54 | 2850 | 0% | 2850 | 3477 | 3407.46 | 2793 | 7602
| SLV-1510 | SLV | Вентиляционный модуль Silart (вентиляционная решетка с фильтром, с нагнетающим вентилятором), вентилятор с подшипником качения. Мощность вент. потока: до 78 м3/час. Uпит= DC 12V. Степень защиты IP54, класс очистки G3. Монтажный проем: 125х125 мм. | SILART 2 | 78 |  |  | 152x152x73 мм | DC 12V |  |  |  | IP54 | 3690 | 0% | 3690 | 4501.8 | 4411.76 | 3616.2 | 7605
| SLV-1520 | SLV | Вентиляционный модуль Silart (вентиляционная решетка с фильтром, с нагнетающим вентилятором), вентилятор с подшипником качения. Мощность вент. потока: до 78 м3/час. Uпит= DC 24V. Степень защиты IP54, класс очистки G3. Монтажный проем: 125х125 мм. | SILART 2 | 78 |  |  | 152x152x73 мм | DC 24V |  |  |  | IP54 | 3690 | 0% | 3690 | 4501.8 | 4411.76 | 3616.2 | 7606
| SLV-1540 | SLV | Вентиляционный модуль Silart (вентиляционная решетка с фильтром, с нагнетающим вентилятором), вентилятор с подшипником качения. Мощность вент. потока: до 78 м3/час. Uпит= DC 48V. Степень защиты IP54, класс очистки G3. Монтажный проем: 125х125 мм. | SILART 2 | 78 |  |  | 152x152x73 мм | DC 48V |  |  |  | IP54 | 3690 | 0% | 3690 | 4501.8 | 4411.76 | 3616.2 | 7608
#N/A
| NLV-1110 | NLV | Вентиляционный модуль Silart (вентиляционная решетка с фильтром, с нагнетающим вентилятором (с подшипником качения)). Мощность вент. потока: до 32 м3/час. Uпит=DC 12V. Степень защиты IP54, класс очистки G3. Монтажный проем: 92х92 мм. | SILART 2 | 32 |  |  | 119x119x58 | DC 12V |  |  |  | IP54 | 2720 | 0% | 2720 | 3318.4 | 3252.03 | 2665.6 | 7651
| NLV-1120 | NLV | Вентиляционный модуль Silart (вентиляционная решетка с фильтром, с нагнетающим вентилятором (с подшипником качения)). Мощность вент. потока: до 32 м3/час. Uпит=DC 24V. Степень защиты IP54, класс очистки G3. Монтажный проем: 92х92 мм. | SILART 2 | 32 |  |  | 119x119x58 | DC 24V |  |  |  | IP54 | 2800 | 0% | 2800 | 3416 | 3347.68 | 2744 | 7652
| NLV-1140 | NLV | Вентиляционный модуль Silart (вентиляционная решетка с фильтром, с нагнетающим вентилятором (с подшипником качения)). Мощность вент. потока: до 32 м3/час. Uпит=DC 48V. Степень защиты IP54, класс очистки G3. Монтажный проем: 92х92 мм. | SILART 2 | 32 |  |  | 119x119x58 | DC 48V |  |  |  | IP54 | 2800 | 0% | 2800 | 3416 | 3347.68 | 2744 | 7653
| NLV-1510 | NLV | Вентиляционный модуль Silart (вентиляционная решетка с фильтром, с нагнетающим вентилятором (с подшипником качения)). Мощность вент. потока: до 78 м3/час. Uпит=DC 12V. Степень защиты IP54, класс очистки G3. Монтажный проем: 124х124 мм. | SILART 2 | 78 |  |  | 152x152x75 | DC 12V |  |  |  | IP54 | 3530 | 0% | 3530 | 4306.6 | 4220.47 | 3459.4 | 7654
| NLV-1520 | NLV | Вентиляционный модуль Silart (вентиляционная решетка с фильтром, с нагнетающим вентилятором (с подшипником качения)). Мощность вент. потока: до 78 м3/час. Uпит=DC 24V. Степень защиты IP54, класс очистки G3. Монтажный проем: 124х124 мм. | SILART 2 | 78 |  |  | 152x152x75 | DC 24V |  |  |  | IP54 | 3530 | 0% | 3530 | 4306.6 | 4220.47 | 3459.4 | 7655
| NLV-1540 | NLV | Вентиляционный модуль Silart (вентиляционная решетка с фильтром, с нагнетающим вентилятором (с подшипником качения)). Мощность вент. потока: до 78 м3/час. Uпит=DC 48V. Степень защиты IP54, класс очистки G3. Монтажный проем: 124х124 мм. | SILART 2 | 78 |  |  | 152x152x75 | DC 48V |  |  |  | IP54 | 3530 | 0% | 3530 | 4306.6 | 4220.47 | 3459.4 | 7656
| NLV-2010 | NLV | Вентиляционный модуль Silart (вентиляционная решетка с фильтром, с нагнетающим вентилятором (с подшипником качения)). Мощность вент. потока: до 120 м3/час. Uпит=DC 12V. Степень защиты IP54, класс очистки G3. Монтажный проем: 177х177 мм. | SILART 2 | 120 |  |  | 204x204x98 | DC 12V |  |  |  | IP54 | 4770 | 0% | 4770 | 5819.4 | 5703.01 | 4674.6 | 7657
| NLV-2020 | NLV | Вентиляционный модуль Silart (вентиляционная решетка с фильтром, с нагнетающим вентилятором (с подшипником качения)). Мощность вент. потока: до 120 м3/час. Uпит=DC 24V. Степень защиты IP54, класс очистки G3. Монтажный проем: 177х177 мм. | SILART 2 | 120 |  |  | 204x204x98 | DC 24V |  |  |  | IP54 | 4770 | 0% | 4770 | 5819.4 | 5703.01 | 4674.6 | 7658
| NLV-2040 | NLV | Вентиляционный модуль Silart (вентиляционная решетка с фильтром, с нагнетающим вентилятором (с подшипником качения)). Мощность вент. потока: до 120 м3/час. Uпит=DC 48V. Степень защиты IP54, класс очистки G3. Монтажный проем: 177х177 мм. | SILART 2 | 120 |  |  | 204x204x98 | DC 48V |  |  |  | IP54 | 4770 | 0% | 4770 | 5819.4 | 5703.01 | 4674.6 | 7659
| NLV-2520 | NLV | Вентиляционный модуль Silart (вентиляционная решетка с фильтром, с нагнетающим вентилятором (с подшипником качения)). Мощность вент. потока: до 280 м3/час. Uпит=DC 24V. Степень защиты IP54, класс очистки G3. Монтажный проем: 223х223 мм. | SILART 2 | 280 |  |  | 250x250x118 | DC 24V |  |  |  | IP54 | 8050 | 0% | 8050 | 9821 | 9624.58 | 7889 | 7660
| Вентиляционные модули (фильтрующие вентиляторы). IP55. Uпит= AC 230V / 400V. | [18 empty] | #N/A
| SLV-1101 | SLV | Вентиляционный модуль Silart (вентиляционная решетка с фильтром, с нагнетающим вентилятором), вентилятор с подшипником качения. Мощность вент. потока: до 30 м3/час. Uпит= AC 230V, 1F, 50 Гц. Степень защиты IP55, класс очистки G4. Монтажный проем: 92х92 мм. | SILART 2 | 30 |  |  | 119x119x62 мм | AC 230V, 1F, 50 Гц |  |  |  | IP54 | 3080 | 0% | 3080 | 3757.6 | 3682.45 | 3018.4 | 7616
| SLV-1501 | SLV | Вентиляционный модуль Silart (вентиляционная решетка с фильтром, с нагнетающим вентилятором), вентилятор с подшипником качения. Мощность вент. потока: до 59 м3/час. Uпит= AC 230V, 1F, 50 Гц. Степень защиты IP55, класс очистки G4. Монтажный проем: 125х125 мм. | SILART 2 | 59 |  |  | 152x152x73 мм | AC 230V, 1F, 50 Гц |  |  |  | IP55 | 3000 | 0% | 3000 | 3660 | 3586.8 | 2940 | 7620
| SLV-1531 | SLV | Вентиляционный модуль Silart (вентиляционная решетка с фильтром, с нагнетающим вентилятором), вентилятор с подшипником качения. Мощность вент. потока: до 59 м3/час. Uпит= AC 380V, 3F. Степень защиты IP55, класс очистки G4. Монтажный проем: 125х125 мм. | SILART 2 | 59 |  |  | 152x152x73 мм | AC 380V |  |  |  | IP55 | 4490 | 0% | 4490 | 5477.8 | 5368.24 | 4400.2 | 7624
New ! 02.02.2026 | SLV-1601 | SLV | Вентиляционный модуль Silart (вентиляционная решетка с фильтром, с нагнетающим вентилятором), вентилятор с подшипником качения. Мощность вент. потока: до 90 м3/час. Uпит= AC 230V, 1F, 50 Гц. Степень защиты IP55, класс очистки G4. Монтажный проем: 125х125 мм. | SILART 2 | 90 |  |  |  | AC 230V, 1F, 50 Гц |  |  |  | IP55 |  |  | 4090 | 4989.8 | 4890 | 4008.2 | 7621
| SLV-2001 | SLV | Вентиляционный модуль Silart (вентиляционная решетка с фильтром, с нагнетающим вентилятором), вентилятор с подшипником качения. Мощность вент. потока: до 96 м3/час. Uпит= AC 230V, 1F, 50 Гц. Степень защиты IP54, класс очистки G4. Монтажный проем: 177х177 мм. | SILART 2 | 96 |  |  | 208x208x103 мм | AC 230V, 1F, 50 Гц |  |  |  | IP55 | 4620 | 0% | 4620 | 5636.4 | 5523.67 | 4527.6 | 7626
| SLV-2031 | SLV | Вентиляционный модуль Silart (вентиляционная решетка с фильтром, с нагнетающим вентилятором), вентилятор с подшипником качения. Мощность вент. потока: до 96 м3/час. Uпит= AC 380V, 3F. Степень защиты IP54, класс очистки G4. Монтажный проем: 177х177 мм. | SILART 2 | 96 |  |  | 208x208x103 мм | AC 380V |  |  |  | IP55 | 6170 | 0% | 6170 | 7527.4 | 7376.85 | 6046.6 | 7629
| SLV-2101 | SLV | Вентиляционный модуль Silart (вентиляционная решетка с фильтром, с нагнетающим вентилятором), вентилятор с подшипником качения. Мощность вент. потока: до 111 м3/час. Uпит= AC 230V, 1F, 50 Гц. Степень защиты IP54, класс очистки G4. Монтажный проем: 177х177 мм. | SILART 2 | 111 |  |  | 208x208x103 мм | AC 230V, 1F, 50 Гц |  |  |  | IP55 | 5830 | 0% | 5830 | 7112.6 | 6970.35 | 5713.4 | 7631
#N/A
| NLV-1101 | NLV | Вентиляционный модуль Silart (вентиляционная решетка с фильтром, с нагнетающим вентилятором (с подшипником качения)). Мощность вент. потока: до 34 м3/час. Uпит=AC 230V, 1F, 50 Гц. Степень защиты IP55, класс очистки G4. Монтажный проем: 92х92 мм. | SILART 2 | 34 |  |  | 119x119x58 мм | AC 230V, 1F, 50 Гц |  |  |  | IP55 | 2920 | 0% | 2920 | 3562.4 | 3491.15 | 2861.6 | 7661
| NLV-1501 | NLV | Вентиляционный модуль Silart (вентиляционная решетка с фильтром, с нагнетающим вентилятором (с подшипником качения)). Мощность вент. потока: до 65 м3/час. Uпит=AC 230V, 1F, 50 Гц. Степень защиты IP55, класс очистки G4. Монтажный проем: 124х124 мм. | SILART 2 | 65 |  |  | 152x152x75 мм | AC 230V, 1F, 50 Гц |  |  |  | IP55 | 2870 | 0% | 2870 | 3501.4 | 3431.37 | 2812.6 | 7662
| NLV-1531 | NLV | Вентиляционный модуль Silart (вентиляционная решетка с фильтром, с нагнетающим вентилятором (с подшипником качения)). Мощность вент. потока: до 65 м3/час. Uпит=AC 380V. Степень защиты IP55, класс очистки G4. Монтажный проем: 124х124 мм. | SILART 2 | 65 |  |  | 152x152x75 мм | AC 380V |  |  |  | IP55 | 4040 | 0% | 4040 | 4928.8 | 4830.22 | 3959.2 | 7663
| NLV-2001 | NLV | Вентиляционный модуль Silart (вентиляционная решетка с фильтром, с нагнетающим вентилятором (с подшипником качения)). Мощность вент. потока: до 105 м3/час. Uпит=AC 230V, 1F, 50 Гц. Степень защиты IP55, класс очистки G4. Монтажный проем: 177х177 мм. | SILART 2 | 105 |  |  | 204x204x98 мм | AC 230V, 1F, 50 Гц |  |  |  | IP55 | 4270 | 0% | 4270 | 5209.4 | 5105.21 | 4184.6 | 7664
| NLV-2031 | NLV | Вентиляционный модуль Silart (вентиляционная решетка с фильтром, с нагнетающим вентилятором (с подшипником качения)). Мощность вент. потока: до 105 м3/час. Uпит=AC 400V, 3F, 50 Гц. Степень защиты IP55, класс очистки G4. Монтажный проем: 177х177 мм. | SILART 2 | 105 |  |  | 204x204x98 мм | AC 380V |  |  |  | IP55 | 5800 | 0% | 5800 | 7076 | 6934.48 | 5684 | 7665
| NLV-2501 | NLV | Вентиляционный модуль Silart (вентиляционная решетка с фильтром, с нагнетающим вентилятором (с подшипником качения)). Мощность вент. потока: до 210 м3/час. Uпит=AC 230V, 1F, 50 Гц. Степень защиты IP55, класс очистки G4. Монтажный проем: 223х223 мм. | SILART 2 | 210 |  |  | 250x250x118 мм | AC 230V, 1F, 50 Гц |  |  |  | IP55 | 5650 | 0% | 5650 | 6893 | 6755.14 | 5537 | 7666
New ! 20.08.2025 | NLV-2631 | NLV | Вентиляционный модуль Silart (вентиляционная решетка с фильтром, с нагнетающим вентилятором (с подшипником качения)). Мощность вент. потока: до 235 м3/час. Uпит=AC 380V, 2F. Степень защиты IP55, класс очистки G4. Монтажный проем: 223х223 мм. | SILART 2 | 235 |  |  | 250x250x99 мм | AC 380V |  |  |  | IP54 | 8200 |  | 8200 | 10004 | 9803.92 | 8036 | 7668
| NLV-2601 | NLV | Вентиляционный модуль Silart (вентиляционная решетка с фильтром, с нагнетающим вентилятором (с подшипником качения)). Мощность вент. потока: до 280 м3/час. Uпит=AC 230V, 1F, 50 Гц. Степень защиты IP55, класс очистки G4. Монтажный проем: 223х223 мм. | SILART 2 | 280 |  |  | 250x250x99 мм | AC 230V, 1F, 50 Гц |  |  |  | IP55 | 8100 | 0% | 8100 | 9882 | 9684.36 | 7938 | 7667
| NLV-3001 | NLV | Вентиляционный модуль Silart (вентиляционная решетка с фильтром, с нагнетающим вентилятором (с подшипником качения)). Мощность вент. потока: до 500 м3/час. Uпит=AC 230V, 1F, 50 Гц. Степень защиты IP55, класс очистки G4. Монтажный проем: 223х223 мм. | SILART 2 | 500 |  |  | 318x318x139 мм | AC 230V, 1F, 50 Гц |  |  |  | IP55 | 10400 | 0% | 10400 | 12688 | 12434.24 | 10192 | 7669
New ! 20.08.2025 | NLV-3031 | NLV | Вентиляционный модуль Silart (вентиляционная решетка с фильтром, с нагнетающим вентилятором (с подшипником качения)). Мощность вент. потока: до 437 м3/час. Uпит=AC 380V, 2F. Степень защиты IP55, класс очистки G4. Монтажный проем: 223х223 мм. | SILART 2 | 437 |  |  | 318x318x139 мм | AC 380V |  |  |  | IP55 | 10500 | 0% | 10500 | 12810 | 12553.8 | 10290 | 7670
| NLV-3101 | NLV | Вентиляционный модуль Silart (вентиляционная решетка с фильтром, с нагнетающим вентилятором (с подшипником качения)). Мощность вент. потока: до 500 м3/час. Uпит=AC 230V, 1F, 50 Гц. Степень защиты IP55, класс очистки G4. Монтажный проем: 223х223 мм. | SILART 2 | 500 |  |  | 318x318x139 мм | AC 230V, 1F, 50 Гц |  |  |  | IP55 | 16400 | 0% | 16400 | 20008 | 19607.84 | 16072 | 7671
| Вентиляционные модули (фильтрующие вентиляторы). IP55. Uпит= DC 12V / 24V / 48V. | [18 empty] | #N/A
| SLV-1111 | SLV | Вентиляционный модуль Silart (вентиляционная решетка с фильтром, с нагнетающим вентилятором (с подшипником качения)). Мощность вент. потока: до 35 м3/час. Uпит=DC 12V. Степень защиты IP55, класс очистки G4. Монтажный проем: 92х92 мм. | SILART 2 | 35 |  |  | 119x119x62 мм | DC 12V |  |  |  | IP55 | 3060 | 0% | 3060 | 3733.2 | 3658.54 | 2998.8 | 7617
| SLV-1121 | SLV | Вентиляционный модуль Silart (вентиляционная решетка с фильтром, с нагнетающим вентилятором (с подшипником качения)). Мощность вент. потока: до 41 м3/час. Uпит=DC 24V. Степень защиты IP55, класс очистки G4. Монтажный проем: 92х92 мм. | SILART 2 | 41 |  |  | 119x119x62 мм | DC 24V |  |  |  | IP55 | 3060 | 0% | 3060 | 3733.2 | 3658.54 | 2998.8 | 7618
| SLV-1141 | SLV | Вентиляционный модуль Silart (вентиляционная решетка с фильтром, с нагнетающим вентилятором (с подшипником качения)). Мощность вент. потока: до 48 м3/час. Uпит=DC 48V. Степень защиты IP55, класс очистки G4. Монтажный проем: 92х92 мм. | SILART 2 | 48 |  |  | 119x119x62 мм | DC 48V |  |  |  | IP55 | 3060 | 0% | 3060 | 3733.2 | 3658.54 | 2998.8 | 7619
| SLV-1511 | SLV | Вентиляционный модуль Silart (вентиляционная решетка с фильтром, с нагнетающим вентилятором), вентилятор с подшипником качения. Мощность вент. потока: до 71 м3/час. Uпит= DC 12V. Степень защиты IP55, класс очистки G4. Монтажный проем: 125х125 мм. | SILART 2 | 71 |  |  | 152x152x73 мм | DC 12V |  |  |  | IP55 | 4060 | 0% | 4060 | 4953.2 | 4854.14 | 3978.8 | 7622
| SLV-1521 | SLV | Вентиляционный модуль Silart (вентиляционная решетка с фильтром, с нагнетающим вентилятором), вентилятор с подшипником качения. Мощность вент. потока: до 71 м3/час. Uпит= DC 24V. Степень защиты IP55, класс очистки G4. Монтажный проем: 125х125 мм. | SILART 2 | 71 |  |  | 152x152x73 мм | DC 24V |  |  |  | IP55 | 4060 | 0% | 4060 | 4953.2 | 4854.14 | 3978.8 | 7623
| SLV-1541 | SLV | Вентиляционный модуль Silart (вентиляционная решетка с фильтром, с нагнетающим вентилятором), вентилятор с подшипником качения. Мощность вент. потока: до 71 м3/час. Uпит= DC 48V. Степень защиты IP55, класс очистки G4. Монтажный проем: 125х125 мм. | SILART 2 | 71 |  |  | 152x152x73 мм | DC 48V |  |  |  | IP55 | 4060 | 0% | 4060 | 4953.2 | 4854.14 | 3978.8 | 7625
| SLV-2011 | SLV | Вентиляционный модуль Silart (вентиляционная решетка с фильтром, с нагнетающим вентилятором), вентилятор с подшипником качения. Мощность вент. потока: до 110 м3/час. Uпит=DC 12V. Степень защиты IP55, класс очистки G4. Монтажный проем: 177х177 мм. | SILART 2 | 110 |  |  | 208x208x103 мм | DC 12V |  |  |  | IP55 | 5360 | 0% | 5360 | 6539.2 | 6408.42 | 5252.8 | 7627
| SLV-2021 | SLV | Вентиляционный модуль Silart (вентиляционная решетка с фильтром, с нагнетающим вентилятором), вентилятор с подшипником качения. Мощность вент. потока: до 110 м3/час. Uпит=DC 24V. Степень защиты IP55, класс очистки G4. Монтажный проем: 177х177 мм. | SILART 2 | 110 |  |  | 208x208x103 мм | DC 24V |  |  |  | IP55 | 5360 | 0% | 5360 | 6539.2 | 6408.42 | 5252.8 | 7628
| SLV-2041 | SLV | Вентиляционный модуль Silart (вентиляционная решетка с фильтром, с нагнетающим вентилятором), вентилятор с подшипником качения. Мощность вент. потока: до 110 м3/час. Uпит=DC 48V. Степень защиты IP55, класс очистки G4. Монтажный проем: 177х177 мм. | SILART 2 | 110 |  |  | 208x208x103 мм | DC 48V |  |  |  | IP55 | 5360 | 0% | 5360 | 6539.2 | 6408.42 | 5252.8 | 7630
| SLV-2121 | SLV | Вентиляционный модуль Silart (вентиляционная решетка с фильтром, с нагнетающим вентилятором), вентилятор с подшипником качения. Мощность вент. потока: до 144 м3/час. Uпит=DC 24V. Степень защиты IP55, класс очистки G4. Монтажный проем: 177х177 мм. | SILART 2 | 144 |  |  | 208x208x103 мм | DC 24V |  |  |  | IP55 | 8350 | 0% | 8350 | 10187 | 9983.26 | 8183 | 7632
#N/A
| NLV-1111 | NLV | Вентиляционный модуль Silart (вентиляционная решетка с фильтром, с нагнетающим вентилятором (с подшипником качения)). Мощность вент. потока: до 28 м3/час. Uпит=DC 12V. Степень защиты IP55, класс очистки G4. Монтажный проем: 92х92 мм. | SILART 2 | 28 |  |  | 119x119x58 мм | DC 12V |  |  |  | IP55 | 2940 | 0% | 2940 | 3586.8 | 3515.06 | 2881.2 | 7672
| NLV-1121 | NLV | Вентиляционный модуль Silart (вентиляционная решетка с фильтром, с нагнетающим вентилятором (с подшипником качения)). Мощность вент. потока: до 28 м3/час. Uпит=DC 12V. Степень защиты IP55, класс очистки G4. Монтажный проем: 92х92 мм. | SILART 2 | 28 |  |  | 119x119x58 мм | DC 12V |  |  |  | IP55 | 3030 | 0% | 3030 | 3696.6 | 3622.67 | 2969.4 | 7673
| NLV-1141 | NLV | Вентиляционный модуль Silart (вентиляционная решетка с фильтром, с нагнетающим вентилятором (с подшипником качения)). Мощность вент. потока: до 28 м3/час. Uпит=DC 24V. Степень защиты IP55, класс очистки G4. Монтажный проем: 92х92 мм. | SILART 2 | 28 |  |  | 119x119x58 мм | DC 24V |  |  |  | IP55 | 3030 | 0% | 3030 | 3696.6 | 3622.67 | 2969.4 | 7674
| NLV-1511 | NLV | Вентиляционный модуль Silart (вентиляционная решетка с фильтром, с нагнетающим вентилятором (с подшипником качения)). Мощность вент. потока: до 71 м3/час. Uпит=DC 48V. Степень защиты IP55, класс очистки G4. Монтажный проем: 124х124 мм. | SILART 2 | 71 |  |  | 152x152x75 мм | DC 48V |  |  |  | IP55 | 3840 | 0% | 3840 | 4684.8 | 4591.1 | 3763.2 | 7675
| NLV-1521 | NLV | Вентиляционный модуль Silart (вентиляционная решетка с фильтром, с нагнетающим вентилятором (с подшипником качения)). Мощность вент. потока: до 71 м3/час. Uпит=DC 24V. Степень защиты IP55, класс очистки G4. Монтажный проем: 124х124 мм. | SILART 2 | 71 |  |  | 152x152x75 мм | DC 24V |  |  |  | IP55 | 3840 | 0% | 3840 | 4684.8 | 4591.1 | 3763.2 | 7676
| NLV-1541 | NLV | Вентиляционный модуль Silart (вентиляционная решетка с фильтром, с нагнетающим вентилятором (с подшипником качения)). Мощность вент. потока: до 71 м3/час. Uпит=DC 48V. Степень защиты IP55, класс очистки G4. Монтажный проем: 124х124 мм. | SILART 2 | 71 |  |  | 152x152x75 мм | DC 48V |  |  |  | IP55 | 3840 | 0% | 3840 | 4684.8 | 4591.1 | 3763.2 | 7677
| NLV-2011 | NLV | Вентиляционный модуль Silart (вентиляционная решетка с фильтром, с нагнетающим вентилятором (с подшипником качения)). Мощность вент. потока: до 110 м3/час. Uпит=DC 12V. Степень защиты IP55, класс очистки G4. Монтажный проем: 177х177 мм. | SILART 2 | 110 |  |  | 204x204x98 мм | DC 12V |  |  |  | IP55 | 5070 | 0% | 5070 | 6185.4 | 6061.69 | 4968.6 | 7678
| NLV-2021 | NLV | Вентиляционный модуль Silart (вентиляционная решетка с фильтром, с нагнетающим вентилятором (с подшипником качения)). Мощность вент. потока: до 110 м3/час. Uпит=DC 24V. Степень защиты IP55, класс очистки G4. Монтажный проем: 177х177 мм. | SILART 2 | 110 |  |  | 204x204x98 мм | DC 24V |  |  |  | IP55 | 5070 | 0% | 5070 | 6185.4 | 6061.69 | 4968.6 | 7679
| NLV-2041 | NLV | Вентиляционный модуль Silart (вентиляционная решетка с фильтром, с нагнетающим вентилятором (с подшипником качения)). Мощность вент. потока: до 110 м3/час. Uпит=DC 48V. Степень защиты IP55, класс очистки G4. Монтажный проем: 177х177 мм. | SILART 2 | 110 |  |  | 204x204x98 мм | DC 48V |  |  |  | IP55 | 5070 | 0% | 5070 | 6185.4 | 6061.69 | 4968.6 | 7680
| NLV-2521 | NLV | Вентиляционный модуль Silart (вентиляционная решетка с фильтром, с нагнетающим вентилятором (с подшипником качения)). Мощность вент. потока: до 257 м3/час. Uпит=DC 24V. Степень защиты IP55, класс очистки G4. Монтажный проем: 223х223 мм. | SILART 2 | 257 |  |  | 250x250x118 мм | DC 24V |  | 1.2 |  | IP55 | 8200 | 0% | 8200 | 10004 | 9803.92 | 8036 | 7681
| Крышные вентиляторы серии GRM | [18 empty] | #N/A
| GRM-190-00 | GRM | Крышный вентилятор Silart, воздушный поток 495 м3/час. Габариты: 351х137х351 мм. U=AC 230V | SILART 2 | 495 |  |  | 351х137х351 мм | AC 230V, 1F, 50 Гц |  |  |  |  | 15100 | 0% | 15100 | 18422 | 18053.56 | 14798 | 7560
| GRM-220-00 | GRM | Крышный вентилятор Silart, воздушный поток 780 м3/час. Габариты: 351х137х351 мм. U=AC 230V | SILART 2 | 780 |  |  | 351х137х351 мм | AC 230V, 1F, 50 Гц |  |  |  |  | 16400 | 0% | 16400 | 20008 | 19607.84 | 16072 | 7561
| GRM-222-00 | GRM | Крышный вентилятор Silart, воздушный поток 1104 м3/час. Габариты: 355х137х355 мм. U=DC 24V | SILART 2 | 1104 |  |  | 355х137х355 мм | DC 24V |  |  |  |  | 21600 | 0% | 21600 | 26352 | 25824.96 | 21168 | 7562
| GRM-190-01 | GRM | Крышный вентилятор Silart, воздушный поток 346 м3/час. Габариты: 351х137х351 мм. U=AC 230V | SILART 2 | 346 |  |  | 351х137х351 мм | AC 230V, 1F, 50 Гц |  |  |  |  | 19100 | 0% | 19100 | 23302 | 22835.96 | 18718 | 7565
| GRM-220-01 | GRM | Крышный вентилятор Silart, воздушный поток 500 м3/час. Габариты: 351х137х351 мм. U=AC 230V | SILART 2 | 500 |  |  | 351х137х351 мм | AC 230V, 1F, 50 Гц |  |  |  |  | 20400 | 0% | 20400 | 24888 | 24390.24 | 19992 | 7566
| GRM-222-01 | GRM | Крышный вентилятор Silart, воздушный поток 788 м3/час. Габариты: 355х137х355 мм. U=DC 24V | SILART 2 | 788 |  |  | 355х137х355 мм | DC 24V |  |  |  |  | 25900 | 0% | 25900 | 31598 | 30966.04 | 25382 | 7567
| GRM-250-00 | GRM | Крышный вентилятор Silart, воздушный поток 1220 м3/час. Габариты: 440x440x180 мм. U=AC 230V | SILART 2 | 1220 |  |  | 440x440x180 мм | AC 230V, 1F, 50 Гц |  |  |  |  | 19700 | 0% | 19700 | 24034 | 23553.32 | 19306 | 7563
| GRM-250-01 | GRM | Крышный вентилятор Silart, воздушный поток 850 м3/час. Габариты: 440x440x180 мм. U=AC 230V | SILART 2 | 850 |  |  | 440x440x180 мм | AC 230V, 1F, 50 Гц |  |  |  |  | 24400 | 0% | 24400 | 29768 | 29172.64 | 23912 | 7568
| GRM-280-00 | GRM | Крышный вентилятор Silart, воздушный поток 1950 м3/час. Габариты: 440x440x180 мм. U=AC 230V | SILART 2 | 1950 |  |  | 440x440x180 мм | AC 230V, 1F, 50 Гц |  |  |  |  | 21200 | 0% | 21200 | 25864 | 25346.72 | 20776 | 7564
| GRM-280-01 | GRM | Крышный вентилятор Silart, воздушный поток 1400 м3/час. Габариты: 440x440x180 мм. U=AC 230V | SILART 2 | 1400 |  |  | 440x440x180 мм | AC 230V, 1F, 50 Гц |  |  |  |  | 25800 | 0% | 25800 | 31476 | 30846.48 | 25284 | 7569
New ! 20.08.2025 | GRO-123-00 | GRO | GRO-123-00 Крышный вентилятор SILART 470 м3/ч | SILART 2 | 470 | [8 empty] | 15800 | 0% | 15800 | 19276 | 18890.48 | 15484 | 7570
New ! 20.08.2025 | GRO-123-20 | GRO | GRO-123-01 Крышный вентилятор SILART 330 м3/ч | SILART 2 | 330 | [8 empty] | 15500 | 0% | 15500 | 18910 | 18531.8 | 15190 | 7571
New ! 20.08.2025 | GRO-123-40 | GRO | GRO-123-20 Крышный вентилятор SILART 460 м3/ч | SILART 2 | 460 | [8 empty] | 10500 | 0% | 10500 | 12810 | 12553.8 | 10290 | 7572
New ! 20.08.2025 | GRO-123-01 | GRO | GRO-123-21 Крышный вентилятор SILART 320 м3/ч | SILART 2 | 320 | [8 empty] | 20100 | 0% | 20100 | 24522 | 24031.56 | 19698 | 7573
New ! 20.08.2025 | GRO-123-21 | GRO | GRO-123-40 Крышный вентилятор SILART 440 м3/ч | SILART 2 | 440 | [8 empty] | 19500 | 0% | 19500 | 23790 | 23314.2 | 19110 | 7574
New ! 20.08.2025 | GRO-123-41 | GRO | GRO-123-41 Крышный вентилятор SILART 310 м3/ч | SILART 2 | 310 | [8 empty] | 14800 | 0% | 14800 | 18056 | 17694.88 | 14504 | 7575
New ! 20.08.2025 | GRO-124-00 | GRO | GRO-124-00 Крышный вентилятор SILART 515 м3/ч | SILART 2 | 515 | [8 empty] | 17300 | 0% | 17300 | 21106 | 20683.88 | 16954 | 7576
New ! 20.08.2025 | GRO-124-20 | GRO | GRO-124-01 Крышный вентилятор SILART 330 м3/ч | SILART 2 | 330 | [8 empty] | 16800 | 0% | 16800 | 20496 | 20086.08 | 16464 | 7577
New ! 20.08.2025 | GRO-124-40 | GRO | GRO-124-20 Крышный вентилятор SILART 500 м3/ч | SILART 2 | 500 | [8 empty] | 16200 | 0% | 16200 | 19764 | 19368.72 | 15876 | 7578
New ! 20.08.2025 | GRO-124-01 | GRO | GRO-124-21 Крышный вентилятор SILART 320 м3/ч | SILART 2 | 320 | [8 empty] | 20100 | 0% | 20100 | 24522 | 24031.56 | 19698 | 7579
New ! 20.08.2025 | GRO-124-21 | GRO | GRO-124-40 Крышный вентилятор SILART 480 м3/ч | SILART 2 | 480 | [8 empty] | 19500 | 0% | 19500 | 23790 | 23314.2 | 19110 | 7580
New ! 20.08.2025 | GRO-124-41 | GRO | GRO-124-41 Крышный вентилятор SILART 310 м3/ч | SILART 2 | 310 | [8 empty] | 18900 | 0% | 18900 | 23058 | 22596.84 | 18522 | 7581
New ! 20.08.2025 | GRO-129-00 | GRO | GRO-128-01 Крышный вентилятор SILART 560 м3/ч | SILART 2 | 560 | [8 empty] | 19300 | 0% | 19300 | 23546 | 23075.08 | 18914 | 7582
New ! 20.08.2025 | GRO-129-20 | GRO | GRO-128-21 Крышный вентилятор SILART 545 м3/ч | SILART 2 | 545 | [8 empty] | 18800 | 0% | 18800 | 22936 | 22477.28 | 18424 | 7583
New ! 20.08.2025 | GRO-129-40 | GRO | GRO-128-41 Крышный вентилятор SILART 525 м3/ч | SILART 2 | 525 | [8 empty] | 18100 | 0% | 18100 | 22082 | 21640.36 | 17738 | 7584
New ! 20.08.2025 | GRO-128-01 | GRO | GRO-129-00 Крышный вентилятор SILART 830 м3/ч | SILART 2 | 830 | [8 empty] | 25200 | 0% | 25200 | 30744 | 30129.12 | 24696 | 7585
New ! 20.08.2025 | GRO-128-21 | GRO | GRO-129-20 Крышный вентилятор SILART 810 м3/ч | SILART 2 | 810 | [8 empty] | 24500 | 0% | 24500 | 29890 | 29292.2 | 24010 | 7586
New ! 20.08.2025 | GRO-128-41 | GRO | GRO-129-40 Крышный вентилятор SILART 780 м3/ч | SILART 2 | 780 | [8 empty] | 23600 | 0% | 23600 | 28792 | 28216.16 | 23128 | 7587
| Крышные дефлекторы серии FRM | [18 empty] | #N/A
| FRM-220 | FRM | FRM-220 Крышный дефлектор SILART | SILART 2 | [9 empty] | 7100 | 0% | 7100 | 8662 | 8488.76 | 6958 | 7588
| FRM-221 | FRM | FRM-221 Крышный дефлектор SILART | SILART 2 | [9 empty] | 9200 | 0% | 9200 | 11224 | 10999.52 | 9016 | 7589
| FRM-280 | FRM | FRM-280 Крышный дефлектор SILART | SILART 2 | [9 empty] | 7800 | 0% | 7800 | 9516 | 9325.68 | 7644 | 7590
| FRM-281 | FRM | FRM-281 Крышный дефлектор SILART | SILART 2 | [9 empty] | 10400 | 0% | 10400 | 12688 | 12434.24 | 10192 | 7591
New ! 20.08.2025 | FRO-130 | FRO | FRO-130 Крышный дефлектор SILART | SILART 2 | [9 empty] | 5800 | 0% | 5800 | 7076 | 6934.48 | 5684 | 7592
New ! 20.08.2025 | FRO-131 | FRO | FRO-131 Крышный дефлектор SILART | SILART 2 | [9 empty] | 7400 | 0% | 7400 | 9028 | 8847.44 | 7252 | 7593
New ! 20.08.2025 | FRO-140 | FRO | FRO-140 Крышный дефлектор SILART | SILART 2 | [9 empty] | 6600 | 0% | 6600 | 8052 | 7890.96 | 6468 | 7594
New ! 20.08.2025 | FRO-141 | FRO | FRO-141 Крышный дефлектор SILART | SILART 2 | [9 empty] | 8400 | 0% | 8400 | 10248 | 10043.04 | 8232 | 7595
New ! 20.08.2025 | FRO-190 | FRO | FRO-190 Крышный дефлектор SILART | SILART 2 | [9 empty] | 7800 | 0% | 7800 | 9516 | 9325.68 | 7644 | 7596
New ! 20.08.2025 | FRO-191 | FRO | FRO-191 Крышный дефлектор SILART | SILART 2 | [9 empty] | 10000 | 0% | 10000 | 12200 | 11956 | 9800 | 7597
| Выходные/входные фильтры. IP54 | [18 empty] | #N/A
| SLF-100 | SLF | Выходные/входные фильтры Silart. Габариты: 119х119х31 мм. IP54 | SILART 2 |  |  |  | 119х119х31 мм |  |  |  | АБС пластик | IP54 | 770 | 0% | 770 | 939.4 | 920.61 | 754.6 | 7633
| SLF-150 | SLF | Выходные/входные фильтры Silart. Габариты: 152х152х29,5 мм. IP54 | SILART 2 |  |  |  | 152х152х29,5 мм |  |  |  | АБС пластик | IP54 | 905 | 0% | 905 | 1104.1 | 1082.02 | 886.9 | 7634
| SLF-200 | SLF | Выходные/входные фильтры Silart. Габариты: 208х208х37 мм. IP54 | SILART 2 |  |  |  | 208х208х37 мм |  |  |  | АБС пластик | IP54 | 1560 | 0% | 1560 | 1903.2 | 1865.14 | 1528.8 | 7635
#N/A
| NLF-100 | NLF | Выходные/входные фильтры Silart. Габариты: 119х119х28 мм. IP54 | SILART 2 |  |  |  | 119x119x28,5 мм |  |  |  | АБС пластик | IP54 | 740 | 0% | 740 | 902.8 | 884.74 | 725.2 | 7682
| NLF-150 | NLF | Выходные/входные фильтры Silart. Габариты: 150х150х32 мм. IP54 | SILART 2 |  |  |  | 152х152х32,5 мм |  |  |  | АБС пластик | IP54 | 905 | 0% | 905 | 1104.1 | 1082.02 | 886.9 | 7683
| NLF-200 | NLF | Выходные/входные фильтры Silart. Габариты: 204х204х32 мм. IP54 | SILART 2 |  |  |  | 204х204х32 мм |  |  |  | АБС пластик | IP54 | 1490 | 0% | 1490 | 1817.8 | 1781.44 | 1460.2 | 7684
| NLF-250 | NLF | Выходные/входные фильтры Silart. Габариты: 250х250х33 мм. IP54 | SILART 2 |  |  |  | 250х250х33,5 мм |  |  |  | АБС пластик | IP54 | 1905 | 0% | 1905 | 2324.1 | 2277.62 | 1866.9 | 7685
| NLF-300 | NLF | Выходные/входные фильтры Silart. Габариты: 326х326х33 мм. IP54 | SILART 2 |  |  |  | 318х318х34 мм |  |  |  | АБС пластик | IP54 | 2340 | 0% | 2340 | 2854.8 | 2797.7 | 2293.2 | 7686
| Выходные/входные фильтры. IP55 | [18 empty] | #N/A
| SLF-101 | SLF | Выходные/входные фильтры Silart. Габариты: 119х119х31 мм. IP55 | SILART 2 |  |  |  | 119х119х31 мм |  |  |  | АБС пластик | IP55 | 970 | 0% | 970 | 1183.4 | 1159.73 | 950.6 | 7636
| SLF-151 | SLF | Выходные/входные фильтры Silart. Габариты: 152х152х29,5 мм. IP55 | SILART 2 |  |  |  | 152х152х29,5 мм |  |  |  | АБС пластик | IP55 | 1140 | 0% | 1140 | 1390.8 | 1362.98 | 1117.2 | 7637
| SLF-201 | SLF | Выходные/входные фильтры Silart. Габариты: 208х208х37 мм. IP55 | SILART 2 |  |  |  | 208х208х37 мм |  |  |  | АБС пластик | IP55 | 1865 | 0% | 1865 | 2275.3 | 2229.79 | 1827.7 | 7638
#N/A
| NLF-101 | NLF | Выходные/входные фильтры Silart. Габариты: 119х119х28 мм. IP55 | SILART 2 |  |  |  | 119x119x28,5 мм |  |  |  | АБС пластик | IP55 | 940 | 0% | 940 | 1146.8 | 1123.86 | 921.2 | 7688
| NLF-151 | NLF | Выходные/входные фильтры Silart. Габариты: 150х150х32 мм. IP55 | SILART 2 |  |  |  | 152х152х32,5 мм |  |  |  | АБС пластик | IP55 | 1140 | 0% | 1140 | 1390.8 | 1362.98 | 1117.2 | 7689
| NLF-201 | NLF | Выходные/входные фильтры Silart. Габариты: 204х204х32 мм. IP55 | SILART 2 |  |  |  | 204х204х32 мм |  |  |  | АБС пластик | IP55 | 1795 | 0% | 1795 | 2189.9 | 2146.1 | 1759.1 | 7690
| NLF-251 | NLF | Выходные/входные фильтры Silart. Габариты: 250х250х33 мм. IP55 | SILART 2 |  |  |  | 250х250х33,5 мм |  |  |  | АБС пластик | IP55 | 2265 | 0% | 2265 | 2763.3 | 2708.03 | 2219.7 | 7691
| NLF-301 | NLF | Выходные/входные фильтры Silart. Габариты: 326х326х33 мм. IP55 | SILART 2 |  |  |  | 318х318х34 мм |  |  |  | АБС пластик | IP55 | 2840 | 0% | 2840 | 3464.8 | 3395.5 | 2783.2 | 7692
| Фильтрующий материал IP54 | [18 empty] | #N/A
| GSM-100 | GSM | Фильтрующий материал (волокно полиолефина). Класс фильтр-ции: G3. Степень защиты IP54. Размеры: 85х85 мм, толщина 10 мм. В уп: 5 шт. | SILART 2 |  |  |  | 85х85 мм |  |  |  | Волокно полиолефина / Polyolefin fiber | IP54 | 720 | 0% | 720 | 878.4 | 860.83 | 705.6 | 7693
| GSM-150 | GSM | Фильтрующий материал (волокно полиолефина). Класс фильтрации: G3. Степень защиты IP54. Размеры: 120х120 мм, толщина 10 мм. В уп: 5 шт. | SILART 2 |  |  |  | 120х120 мм |  |  |  | Волокно полиолефина / Polyolefin fiber | IP54 | 900 | 0% | 900 | 1098 | 1076.04 | 882 | 7694
| GSM-200 | GSM | Фильтрующий материал (волокно полиолефина). Класс фильтрации: G3. Степень защиты IP54. Размеры: 170х170 мм, толщина 10 мм. В уп: 5 шт. | SILART 2 |  |  |  | 170 х170 мм |  |  |  | Волокно полиолефина / Polyolefin fiber | IP54 | 1430 | 0% | 1430 | 1744.6 | 1709.71 | 1401.4 | 7695
| GSM-250 | GSM | Фильтрующий материал (волокно полиолефина). Класс фильтрации: G3. Степень защиты IP54. Размеры: 215х215 мм, толщина 10 мм. В уп: 5 шт. | SILART 2 |  |  |  | 215х205 мм |  |  |  | Волокно полиолефина / Polyolefin fiber | IP54 | 1880 | 0% | 1880 | 2293.6 | 2247.73 | 1842.4 | 7696
| GSM-300 | GSM | Фильтрующий материал (волокно полиолефина). Класс фильтрации: G3. Степень защиты IP54. Размеры: 285х285 мм, толщина 10 мм. В уп: 5 шт. | SILART 2 |  |  |  | 285х285 мм |  |  |  | Волокно полиолефина / Polyolefin fiber | IP54 | 2750 | 0% | 2750 | 3355 | 3287.9 | 2695 | 7697
| Фильтрующий материал IP55 | [18 empty] | #N/A
New ! 20.08.2025 | GSM-101 | GSM | Фильтрующий материал (волокно полиолефина). Класс фильтр-ции: G4. Степень защиты IP55. Размеры: 85х85 мм, толщина 20 мм. В уп: 5 шт. | SILART 2 |  |  |  | 85х85 мм |  |  |  | Волокно полиолефина / Polyolefin fiber | IP55 | 923 | 0% | 923 | 1126.06 | 1103.54 | 904.54 | 7698
New ! 20.08.2025 | GSM-151 | GSM | Фильтрующий материал (волокно полиолефина). Класс фильтрации: G4. Степень защиты IP55. Размеры: 120х120 мм, толщина 20 мм. В уп: 5 шт. | SILART 2 |  |  |  | 120х120 мм |  |  |  | Волокно полиолефина / Polyolefin fiber | IP55 | 1144 | 0% | 1144 | 1395.68 | 1367.77 | 1121.12 | 7699
New ! 20.08.2025 | GSM-201 | GSM | Фильтрующий материал (волокно полиолефина). Класс фильтрации: G4. Степень защиты IP55. Размеры: 170х170 мм, толщина 20 мм. В уп: 5 шт. | SILART 2 |  |  |  | 170 х170 мм |  |  |  | Волокно полиолефина / Polyolefin fiber | IP55 | 1365 | 0% | 1365 | 1665.3 | 1631.99 | 1337.7 | 7700
New ! 20.08.2025 | GSM-251 | GSM | Фильтрующий материал (волокно полиолефина). Класс фильтрации: G4. Степень защиты IP55. Размеры: 215х215 мм, толщина 20 мм. В уп: 5 шт. | SILART 2 |  |  |  | 215х205 мм |  |  |  | Волокно полиолефина / Polyolefin fiber | IP55 | 1534 | 0% | 1534 | 1871.48 | 1834.05 | 1503.32 | 7701
New ! 20.08.2025 | GSM-301 | GSM | Фильтрующий материал (волокно полиолефина). Класс фильтрации: G4. Степень защиты IP55. Размеры: 285х285 мм, толщина 20 мм. В уп: 5 шт. | SILART 2 |  |  |  | 285х285 мм |  |  |  | Волокно полиолефина / Polyolefin fiber | IP55 | 2977 | 0% | 2977 | 3631.94 | 3559.3 | 2917.46 | 7702
| Вентиляторные блоки серии SVB | [18 empty] | #N/A
| SVB-300-00 | SVB | SVB-300-00 Вентиляторный блок SILART Стойка 19" 480 м3/ч 230 VAC Серый | SILART 2 | 480 м3/ч |  |  |  | AC 230V, 1F, 50 Гц |  |  |  |  | 6050 | 0% | 6050 | 7381 | 7233.38 | 5929 | 7742
| SVB-300-01 | SVB | SVB-300-01 Вентиляторный блок SILART Стойка 19" 480 м3/ч 230 VAC Черный | SILART 2 | 480 м3/ч |  |  |  | AC 230V, 1F, 50 Гц |  |  |  |  | 6190 | 0% | 6190 | 7551.8 | 7400.76 | 6066.2 | 7743
| SVB-301-00 | SVB | SVB-301-00 Вентиляторный блок SILART Потолочный 480 м3/ч 230 VAC Серый | SILART 2 | 480 м3/ч |  |  |  | AC 230V, 1F, 50 Гц |  |  |  |  | 5850 | 0% | 5850 | 7137 | 6994.26 | 5733 | 7745
| SVB-301-01 | SVB | SVB-301-01 Вентиляторный блок SILART Потолочный 480 м3/ч 230 VAC Черный | SILART 2 | 480 м3/ч |  |  |  | AC 230V, 1F, 50 Гц |  |  |  |  | 5990 | 0% | 5990 | 7307.8 | 7161.64 | 5870.2 | 7746
| SVB-310-10 | SVB | SVB-310-10 Вентиляторный блок SILART Стойка 19" 579 м3/ч 12 VDC Серый | SILART 2 | 579 м3/ч |  |  |  | DC 12V |  |  |  |  | 6440 | 0% | 6440 | 7856.8 | 7699.66 | 6311.2 | 7747
| SVB-310-11 | SVB | SVB-310-11 Вентиляторный блок SILART Стойка 19" 579 м3/ч 12 VDC Черный | SILART 2 | 579 м3/ч |  |  |  | DC 12V |  |  |  |  | 6590 | 0% | 6590 | 8039.8 | 7879 | 6458.2 | 7748
| SVB-311-10 | SVB | SVB-311-10 Вентиляторный блок SILART Потолочный 579 м3/ч 12 VDC Серый | SILART 2 | 579 м3/ч |  |  |  | DC 12V |  |  |  |  | 6140 | 0% | 6140 | 7490.8 | 7340.98 | 6017.2 | 7749
| SVB-311-11 | SVB | SVB-311-11 Вентиляторный блок SILART Потолочный 579 м3/ч 12 VDC Черный | SILART 2 | 579 м3/ч |  |  |  | DC 12V |  |  |  |  | 6290 | 0% | 6290 | 7673.8 | 7520.32 | 6164.2 | 7750
| SVB-320-10 | SVB | SVB-320-10 Вентиляторный блок SILART Стойка 19" 579 м3/ч 24 VDC Серый | SILART 2 | 579 м3/ч |  |  |  | DC 24V |  |  |  |  | 6440 | 0% | 6440 | 7856.8 | 7699.66 | 6311.2 | 7751
| SVB-320-11 | SVB | SVB-320-11 Вентиляторный блок SILART Стойка 19" 579 м3/ч 24 VDC Черный | SILART 2 | 579 м3/ч |  |  |  | DC 24V |  |  |  |  | 6590 | 0% | 6590 | 8039.8 | 7879 | 6458.2 | 7752
| SVB-321-10 | SVB | SVB-321-10 Вентиляторный блок SILART Потолочный 579 м3/ч 24 VDC Серый | SILART 2 | 579 м3/ч |  |  |  | DC 24V |  |  |  |  | 6140 | 0% | 6140 | 7490.8 | 7340.98 | 6017.2 | 7753
| SVB-321-11 | SVB | SVB-321-11 Вентиляторный блок SILART Потолочный 579 м3/ч 24 VDC Черный | SILART 2 | 579 м3/ч |  |  |  | DC 24V |  |  |  |  | 6290 | 0% | 6290 | 7673.8 | 7520.32 | 6164.2 | 7754
| SVB-340-10 | SVB | SVB-340-10 Вентиляторный блок SILART Стойка 19" 579 м3/ч 48 VDC Серый | SILART 2 | 579 м3/ч |  |  |  | DC 48V |  |  |  |  | 6440 | 0% | 6440 | 7856.8 | 7699.66 | 6311.2 | 7755
| SVB-340-11 | SVB | SVB-340-11 Вентиляторный блок SILART Стойка 19" 579 м3/ч 48 VDC Черный | SILART 2 | 579 м3/ч |  |  |  | DC 48V |  |  |  |  | 6590 | 0% | 6590 | 8039.8 | 7879 | 6458.2 | 7756
| SVB-341-10 | SVB | SVB-341-10 Вентиляторный блок SILART Потолочный 579 м3/ч 48 VDC Серый | SILART 2 | 579 м3/ч |  |  |  | DC 48V |  |  |  |  | 6140 | 0% | 6140 | 7490.8 | 7340.98 | 6017.2 | 7757
| SVB-341-11 | SVB | SVB-341-11 Вентиляторный блок SILART Потолочный 579 м3/ч 48 VDC Черный | SILART 2 | 579 м3/ч |  |  |  | DC 48V |  |  |  |  | 6290 | 0% | 6290 | 7673.8 | 7520.32 | 6164.2 | 7758
| SVB-200-00 | SVB | SVB-200-00 Вентиляторный блок SILART Стойка 19" 320 м3/ч 230 VAC Серый | SILART 2 | 320 м3/ч |  |  |  | AC 230V, 1F, 50 Гц |  |  |  |  | 4850 | 0% | 4850 | 5917 | 5798.66 | 4753 | 7759
| SVB-200-01 | SVB | SVB-200-01 Вентиляторный блок SILART Стойка 19" 320 м3/ч 230 VAC Черный | SILART 2 | 320 м3/ч |  |  |  | AC 230V, 1F, 50 Гц |  |  |  |  | 4990 | 0% | 4990 | 6087.8 | 5966.04 | 4890.2 | 7760
| SVB-201-00 | SVB | SVB-201-00 Вентиляторный блок SILART Потолочный 320 м3/ч 230 VAC Серый | SILART 2 | 320 м3/ч |  |  |  | AC 230V, 1F, 50 Гц |  |  |  |  | 4550 | 0% | 4550 | 5551 | 5439.98 | 4459 | 7761
| SVB-201-01 | SVB | SVB-201-01 Вентиляторный блок SILART Потолочный 320 м3/ч 230 VAC Черный | SILART 2 | 320 м3/ч |  |  |  | AC 230V, 1F, 50 Гц |  |  |  |  | 4690 | 0% | 4690 | 5721.8 | 5607.36 | 4596.2 | 7762
| SVB-210-10 | SVB | SVB-210-10 Вентиляторный блок SILART Стойка 19" 386 м3/ч 12 VDC Серый | SILART 2 | 386 м3/ч |  |  |  | DC 12V |  |  |  |  | 5300 | 0% | 5300 | 6466 | 6336.68 | 5194 | 7763
| SVB-210-11 | SVB | SVB-210-11 Вентиляторный блок SILART Стойка 19" 386 м3/ч 12 VDC Черный | SILART 2 | 386 м3/ч |  |  |  | DC 12V |  |  |  |  | 5440 | 0% | 5440 | 6636.8 | 6504.06 | 5331.2 | 7764
| SVB-211-10 | SVB | SVB-211-10 Вентиляторный блок SILART Потолочный 386 м3/ч 12 VDC Серый | SILART 2 | 386 м3/ч |  |  |  | DC 12V |  |  |  |  | 5100 | 0% | 5100 | 6222 | 6097.56 | 4998 | 7765
| SVB-211-11 | SVB | SVB-211-11 Вентиляторный блок SILART Потолочный 386 м3/ч 12 VDC Черный | SILART 2 | 386 м3/ч |  |  |  | DC 12V |  |  |  |  | 5240 | 0% | 5240 | 6392.8 | 6264.94 | 5135.2 | 7766
| SVB-220-10 | SVB | SVB-220-10 Вентиляторный блок SILART Стойка 19" 386 м3/ч 24 VDC Серый | SILART 2 | 386 м3/ч |  |  |  | DC 24V |  |  |  |  | 5300 | 0% | 5300 | 6466 | 6336.68 | 5194 | 7767
| SVB-220-11 | SVB | SVB-220-11 Вентиляторный блок SILART Стойка 19" 386 м3/ч 24 VDC Черный | SILART 2 | 386 м3/ч |  |  |  | DC 24V |  |  |  |  | 5440 | 0% | 5440 | 6636.8 | 6504.06 | 5331.2 | 7768
| SVB-221-10 | SVB | SVB-221-10 Вентиляторный блок SILART Потолочный 386 м3/ч 24 VDC Серый | SILART 2 | 386 м3/ч |  |  |  | DC 24V |  |  |  |  | 5100 | 0% | 5100 | 6222 | 6097.56 | 4998 | 7769
| SVB-221-11 | SVB | SVB-221-11 Вентиляторный блок SILART Потолочный 386 м3/ч 24 VDC Черный | SILART 2 | 386 м3/ч |  |  |  | DC 24V |  |  |  |  | 5240 | 0% | 5240 | 6392.8 | 6264.94 | 5135.2 | 7770
| SVB-240-10 | SVB | SVB-240-10 Вентиляторный блок SILART Стойка 19" 386 м3/ч 48 VDC Серый | SILART 2 | 386 м3/ч |  |  |  | DC 48V |  |  |  |  | 5300 | 0% | 5300 | 6466 | 6336.68 | 5194 | 7771
| SVB-240-11 | SVB | SVB-240-11 Вентиляторный блок SILART Стойка 19" 386 м3/ч 48 VDC Черный | SILART 2 | 386 м3/ч |  |  |  | DC 48V |  |  |  |  | 5440 | 0% | 5440 | 6636.8 | 6504.06 | 5331.2 | 7772
| SVB-241-10 | SVB | SVB-241-10 Вентиляторный блок SILART Потолочный 386 м3/ч 48 VDC Серый | SILART 2 | 386 м3/ч |  |  |  | DC 48V |  |  |  |  | 5100 | 0% | 5100 | 6222 | 6097.56 | 4998 | 7773
| SVB-241-11 | SVB | SVB-241-11 Вентиляторный блок SILART Потолочный 386 м3/ч 48 VDC Черный | SILART 2 | 386 м3/ч |  |  |  | DC 48V |  |  |  |  | 5240 | 0% | 5240 | 6392.8 | 6264.94 | 5135.2 | 7774
| Осевые вентиляторы постоянного тока (подшипник качения) | [18 empty] | #N/A
| G0825-D12X-7PBHL | GXXXX | Осевой вентилятор, c подшипниками качения, воздушный поток до 69 м3/час. Габариты: 80х80х25 мм. Uпит: DC 12V, подключение проводом. | SILART 2 | 69 |  |  | 80х80х25 мм | DC 12V |  |  |  |  | 660 | 0% | 660 | 805.2 | 789.1 | 646.8 | 7703
| G0825-D24X-7PBHL | GXXXX | Осевой вентилятор, c подшипниками качения, воздушный поток до 69 м3/час. Габариты: 80х80х25 мм. Uпит: DC 24V, подключение проводом. | SILART 2 | 69 |  |  | 80х80х25 мм | DC 24V |  |  |  |  | 660 | 0% | 660 | 805.2 | 789.1 | 646.8 | 7704
| G0825-D48X-7PBHL | GXXXX | Осевой вентилятор, c подшипниками качения, воздушный поток до 69 м3/час. Габариты: 80х80х25 мм. Uпит: DC 48V, подключение проводом. | SILART 2 | 69 |  |  | 80х80х25 мм | DC 48V |  |  |  |  | 660 | 0% | 660 | 805.2 | 789.1 | 646.8 | 7705
| G1238-D12X-7PBHL | GXXXX | Осевой вентилятор, c подшипниками качения, воздушный поток до 193 м3/час. Габариты: 120х120х38 мм. Uпит: DC 12V, подключение проводом. | SILART 2 | 193 |  |  | 120х120х38 мм | DC 12V |  |  |  |  | 1380 | 0% | 1380 | 1683.6 | 1649.93 | 1352.4 | 7707
| G1238-D24X-7PBHL | GXXXX | Осевой вентилятор, c подшипниками качения, воздушный поток до 193 м3/час. Габариты: 120х120х38 мм. Uпит: DC 24V, подключение проводом. | SILART 2 | 193 |  |  | 120х120х38 мм | DC 24V |  |  |  |  | 1380 | 0% | 1380 | 1683.6 | 1649.93 | 1352.4 | 7708
| G1238-D48X-7PBHL | GXXXX | Осевой вентилятор, c подшипниками качения, воздушный поток до 193 м3/час. Габариты: 120х120х38 мм. Uпит: DC 48V, подключение проводом. | SILART 2 | 193 |  |  | 120х120х38 мм | DC 48V |  |  |  |  | 1380 | 0% | 1380 | 1683.6 | 1649.93 | 1352.4 | 7709
| G1750-D24X-7PBHL | GXXXX | Осевой вентилятор, c подшипниками качения, воздушный поток до 475 м3/час. Габариты: 120х120х38 мм. Uпит: DC 48V, подключение проводом. | SILART 2 | 475 |  |  | 172х150х51 мм | DC 24V |  |  |  |  | 6040 | 0% | 6040 | 7368.8 | 7221.42 | 5919.2 | 7710
| Осевые вентиляторы переменного тока (подшипник качения) | [18 empty] | #N/A
| G0825-A22X-7PBHL | GXXXX | Осевой вентилятор, c подшипниками качения, до 32 м3/час. Габариты: 80х80х25 мм. Uпит: AC 230V, подключение проводом. | SILART 2 | 32 |  |  | 80х80х25 мм | AC 230V, 1F, 50 Гц |  |  |  |  | 1040 | 0% | 1040 | 1268.8 | 1243.42 | 1019.2 | 7711
| G0838-A22X-7PBHL | GXXXX | Осевой вентилятор, c подшипниками качения, до 39 м3/час. Габариты: 80х80х38 мм. Uпит: AC 230V, подключение проводом. | SILART 2 | 39 |  |  | 80х80х38 мм | AC 230V, 1F, 50 Гц |  |  |  |  | 1140 | 0% | 1140 | 1390.8 | 1362.98 | 1117.2 | 7706
| G0925-A22X-6PBHL | GXXXX | Осевой вентилятор, c подшипниками качения, до 51 м3/час. Габариты: 92х92х25 мм. Uпит: AC 230V, подключение проводом. | SILART 2 | 51 |  |  | 92х92х25 мм | AC 230V, 1F, 50 Гц |  |  |  |  | 1200 | 0% | 1200 | 1464 | 1434.72 | 1176 | 7712
| G1225-A22X-7PBHL | GXXXX | Осевой вентилятор, c подшипниками качения, до 115 м3/час. Габариты: 120х120х25 мм. Uпит: AC 230V, подключение проводом. | SILART 2 | 115 |  |  | 120х120х25 мм | AC 230V, 1F, 50 Гц |  |  |  |  | 1300 | 0% | 1300 | 1586 | 1554.28 | 1274 | 7713
| G1238-A22E-7PBSL | GXXXX | Осевой вентилятор, c подшипниками качения, до 231,4 м3/час. Габариты: 120х120х38 мм. Uпит: AC 230V, подключение проводом. | SILART 2 | 231.4 |  |  | 120х120х38 мм | AC 230V, 1F, 50 Гц |  |  |  |  | 1700 | 0% | 1700 | 2074 | 2032.52 | 1666 | 7714
| G1238-A22X-5PBHL | GXXXX | Осевой вентилятор, c подшипниками качения, до 158 м3/час. Габариты: 120х120х38 мм. Uпит: AC 230V, подключение проводом. | SILART 2 | 158 |  |  | 120х120х38 мм | AC 230V, 1F, 50 Гц |  |  |  |  | 1260 | 0% | 1260 | 1537.2 | 1506.46 | 1234.8 | 7715
| G1238-A22X-5PBHT | GXXXX | Осевой вентилятор, c подшипниками качения, до 141 м3/час. Габариты: 120х120х38 мм. Uпит: AC 230V, подключение проводом. | SILART 2 | 141 |  |  | 120х120х38 мм | AC 230V, 1F, 50 Гц |  |  |  |  | 1260 | 0% | 1260 | 1537.2 | 1506.46 | 1234.8 | 7716
| G1238-A38X-5PBHL | GXXXX | Осевой вентилятор, c подшипниками качения, до 160 м3/час. Габариты: 120х120х38 мм. Uпит: AC 380V, подключение проводом. | SILART 2 | 160 |  |  | 120х120х38 мм | AC 230V, 1F, 50 Гц |  |  |  |  | 1380 | 0% | 1380 | 1683.6 | 1649.93 | 1352.4 | 7717
| G1750-A22X-5PBHL | GXXXX | Осевой вентилятор, c подшипниками качения, до 323 м3/час. Габариты: 172х150х51 мм. Uпит: AC 230V, подключение проводом. | SILART 2 | 323 |  |  | 172х150х51 мм | AC 230V, 1F, 50 Гц |  |  |  |  | 2440 | 0% | 2440 | 2976.8 | 2917.26 | 2391.2 | 7718
Снято | G1750-A38X-9PBHL | GXXXX | Осевой вентилятор, c подшипниками качения, до 437 м3/час. Габариты: 172х150х51 мм. Uпит: AC 380V, подключение проводом. | SILART 2 | 437 |  |  | 172х150х51 мм | AC 380V | [7 empty] | 0 | 0 | 0 | 7719
| G2260-A22C-5PBHL | GXXXX | Осевой вентилятор, c подшипниками качения, до 730 м3/час. Габариты: d222х60 мм. Uпит: AC 230V, подключение проводом. | SILART 2 | 730 |  |  | D222х60 мм | AC 230V, 1F, 50 Гц |  |  |  |  | 5940 | 0% | 5940 | 7246.8 | 7101.86 | 5821.2 | 7720
New ! 20.08.2025 | G2260-A38X-5PBHL | GXXXX | Осевой вентилятор, c подшипниками качения. Габариты: d222х60 мм. Uпит: AC 380V, подключение проводом. | SILART 2 |  |  |  | D222х60 мм | AC 380V |  |  |  |  | 6040 | 0% | 6040 | 7368.8 | 7221.42 | 5919.2 | 7721
| G2880-A22C-7MBHL | GXXXX | Осевой вентилятор, c подшипниками качения, до 1865 м3/час. Габариты: 280х280х80 мм. Uпит: AC 230V, подключение проводом. | SILART 2 | 1865 |  |  | 280х280х80 мм | AC 230V, 1F, 50 Гц |  |  |  |  | 12620 | 0% | 12620 | 15396.4 | 15088.47 | 12367.6 | 7722
New ! 20.08.2025 | G2880-A38C-7MBHL | GXXXX | Осевой вентилятор, c подшипниками качения. Габариты: 280х280х80 мм. Uпит: AC 230V, подключение проводом. | SILART 2 |  |  |  | 280х280х80 мм | AC 380V |  |  |  |  | 12720 | 0% | 12720 | 15518.4 | 15208.03 | 12465.6 | 7723
| Осевые вентиляторы переменного тока (подшипник скольжения) | [18 empty] | #N/A
| G0825-A22X-7PSHL | GXXXX | Осевой вентилятор, c подшипниками скольжения, до 32 м3/час. Габариты: 80х80х25 мм. Uпит: AC 230V, подключение проводом. | SILART 2 | 32 |  |  | 80х80х25 мм | AC 230V, 1F, 50 Гц |  |  |  |  | 780 | 0% | 780 | 951.6 | 932.57 | 764.4 | 7724
Снято | G1238-A22X-5PSHL | GXXXX | Осевой вентилятор, c подшипниками скольжения, до 160 м3/час. Габариты: 120х120х38 мм. Uпит: AC 230V, подключение проводом. | SILART 2 | 160 |  |  | 120х120х25 мм | AC 230V, 1F, 50 Гц | [7 empty] | 0 | 0 | 0 | 7725
| Вентиляторы центробежные SILART, IP55 | [18 empty] | #N/A
New ! 02.02.2026 | KR133-A22HE | KR | KR133-A22HE Вентилятор центробежный SILART, 220VAC IP55 включая решетку и патрубок для вентилятора | SILART 2 | [11 empty] | 10680 | 13029.6 | 12769.01 | 10466.4 | 7726
New ! 02.02.2026 | KR175-A22HE | KR | KR175-A22HE Вентилятор центробежный SILART, 220VAC IP55 включая решетку и патрубок для вентилятора | SILART 2 | [11 empty] | 12590 | 15359.8 | 15052.6 | 12338.2 | 7727
New ! 02.02.2026 | KR190-A22HE | KR | KR190-A22HE Вентилятор центробежный SILART, 220VAC IP55 включая решетку и патрубок для вентилятора | SILART 2 | [11 empty] | 18600 | 22692 | 22238.16 | 18228 | 7728
New ! 02.02.2026 | KR220-A22HE | KR | KR220-A22HE Вентилятор центробежный SILART, 220VAC IP55 включая решетку и патрубок для вентилятора | SILART 2 | [11 empty] | 23800 | 29036 | 28455.28 | 23324 | 7729
| Металлические решетки для вентиляторов | [18 empty] | #N/A
| GL-040 | GL | Металлическая решетка SILART, 40x40x5 | SILART 2 |  |  |  | 40x40x5 мм | [5 empty] | 30 | 0% | 30 | 36.6 | 35.87 | 29.4 | 7730
| GL-060 | GL | Металлическая решетка SILART, 60x60x5 | SILART 2 |  |  |  | 60x60x5 мм | [5 empty] | 35 | 0% | 35 | 42.7 | 41.85 | 34.3 | 7731
| GL-080 | GL | Металлическая решетка SILART, 80x80x5 | SILART 2 |  |  |  | 80x80x5 мм | [5 empty] | 40 | 0% | 40 | 48.8 | 47.82 | 39.2 | 7732
| GL-120 | GL | Металлическая решетка SILART, 120x120x5 | SILART 2 |  |  |  | 120x120x5 мм | [5 empty] | 60 | 0% | 60 | 73.2 | 71.74 | 58.8 | 7733
| GL-145 | GL | Металлическая решетка SILART, 145x145x5 | SILART 2 |  |  |  | 145x145x5 мм | [5 empty] | 110 | 0% | 110 | 134.2 | 131.52 | 107.8 | 7734
| GL-220 | GL | Металлическая решетка SILART, 220x220x5 | SILART 2 |  |  |  | 220x220x5 мм | [5 empty] | 205 | 0% | 205 | 250.1 | 245.1 | 200.9 | 7735
| GL-280 | GL | Металлическая решетка SILART, 280x280x5 | SILART 2 |  |  |  | 280x280x5 мм | [5 empty] | 535 | 0% | 535 | 652.7 | 639.65 | 524.3 | 7736
| Кожухи защитные для вентиляторов | [18 empty] | #N/A
New ! 20.08.2025 | KFV-150-00 | KFV | KFV-150-00 Кожух защитный | SILART 2 | [9 empty] | 5500 | 0% | 5500 | 6710 | 6575.8 | 5390 | 7738
New ! 20.08.2025 | KFV-250-00 | KFV | KFV-250-00 Кожух защитный | SILART 2 | [9 empty] | 9800 | 0% | 9800 | 11956 | 11716.88 | 9604 | 7739
New ! 20.08.2025 | KFV-300-00 | KFV | KFV-300-00 Кожух защитный | SILART 2 | [9 empty] | 11500 | 0% | 11500 | 14030 | 13749.4 | 11270 | 7740
| Термоэлектрические охладители Пельтье серии TAA | [18 empty] | #N/A
| TAA-100-24 | TAA | Охладители термоэлектрические Silart, на элементах Пельтье. Мощность охлаждения: 100 Вт. Uпит=DC 24V. | SILART 3 | 100 |  |  |  | DC 24V |  | 6,5 |  |  | 49900 | 0% | 49900 | 60878 | 59660.44 | 48902 | 7791
| TAA-100-48 | TAA | Охладители термоэлектрические Silart, на элементах Пельтье. Мощность охлаждения: 100 Вт. Uпит=DC 48V. | SILART 3 | 100 |  |  |  | DC 48V |  | 6,5 |  |  | 49900 | 0% | 49900 | 60878 | 59660.44 | 48902 | 7792
| TAA-200-24 | TAA | Охладители термоэлектрические Silart, на элементах Пельтье. Мощность охлаждения: 200 Вт. Uпит=DC 24V. | SILART 3 | 200 |  |  |  | DC 24V |  | 8 |  |  | 75600 | 0% | 75600 | 92232 | 90387.36 | 74088 | 7793
| TAA-200-48 | TAA | Охладители термоэлектрические Silart, на элементах Пельтье. Мощность охлаждения: 200 Вт. Uпит=DC 48V. | SILART 3 | 200 |  |  |  | DC 48V |  | 8 |  |  | 75600 | 0% | 75600 | 92232 | 90387.36 | 74088 | 7794
| TAA-300-24 | TAA | Охладители термоэлектрические Silart, на элементах Пельтье. Мощность охлаждения: 300 Вт. Uпит=DC 24V. | SILART 3 | 300 |  |  |  | DC 24V |  | 9 |  |  | 108800 | 0% | 108800 | 132736 | 130081.28 | 106624 | 7795
| TAA-300-48 | TAA | Охладители термоэлектрические Silart, на элементах Пельтье. Мощность охлаждения: 300 Вт. Uпит=DC 48V. | SILART 3 | 300 |  |  |  | DC 48V |  | 9 |  |  | 108800 | 0% | 108800 | 132736 | 130081.28 | 106624 | 7796
| TAA-400-24 | TAA | Охладители термоэлектрические Silart, на элементах Пельтье. Мощность охлаждения: 400 Вт. Uпит=DC 24V. | SILART 3 | 400 |  |  |  | DC 24V |  | 9,5 |  |  | 119800 | 0% | 119800 | 146156 | 143232.88 | 117404 | 7797
| TAA-400-48 | TAA | Охладители термоэлектрические Silart, на элементах Пельтье. Мощность охлаждения: 400 Вт. Uпит=DC 48V. | SILART 3 | 400 |  |  |  | DC 48V |  | 9,5 |  |  | 119800 | 0% | 119800 | 146156 | 143232.88 | 117404 | 7798
| Термоэлектрические охладители Пельтье серии STA | [18 empty] | #N/A
New ! 20.08.2025 | STA-122-000 | STA | STA-122-000 Термоэлектрический кондиционер SILART, 120Вт, 24В, полуутопленный, AISI430 | SILART 3 | 120 |  |  |  | DC 24V |  |  | AISI430 |  | 54900 | 0% | 54900 | 66978 | 65638.44 | 53802 | 7799
New ! 20.08.2025 | STA-122-010 | STA | STA-122-010 Термоэлектрический кондиционер SILART, 120Вт, 24В, полуутопленный, RAL7035 | SILART 3 | 100 |  |  |  | DC 24V |  |  |  |  | 55900 | 0% | 55900 | 68198 | 66834.04 | 54782 | 7800
New ! 20.08.2025 | STA-122-100 | STA | STA-122-100 Термоэлектрический кондиционер SILART, 120Вт, 24В, навесной, AISI430 | SILART 3 | 100 |  |  |  | DC 24V |  |  | AISI430 |  | По запросу |  | По запросу | По запросу | По запросу | По запросу | 7801
New ! 20.08.2025 | STA-122-110 | STA | STA-122-110 Термоэлектрический кондиционер SILART, 120Вт, 24В, навесной, RAL7035 | SILART 3 | 100 |  |  |  | DC 24V |  |  |  |  | 64900 | 0% | 64900 | 79178 | 77594.44 | 63602 | 7802
New ! 20.08.2025 | STA-124-000 | STA | STA-124-000 Термоэлектрический кондиционер SILART, 120Вт, 48В, полуутопленный, AISI430 | SILART 3 | 100 |  |  |  | DC 48V |  |  | AISI430 |  | 54900 | 0% | 54900 | 66978 | 65638.44 | 53802 | 7803
New ! 20.08.2025 | STA-124-010 | STA | STA-124-010 Термоэлектрический кондиционер SILART, 120Вт, 48В, полуутопленный, RAL7035 | SILART 3 | 100 |  |  |  | DC 48V |  |  |  |  | 55900 | 0% | 55900 | 68198 | 66834.04 | 54782 | 7804
New ! 20.08.2025 | STA-124-100 | STA | STA-124-100 Термоэлектрический кондиционер SILART, 120Вт, 48В, навесной, AISI430 | SILART 3 | 100 |  |  |  | DC 48V |  |  | AISI430 |  | По запросу |  | По запросу | По запросу | По запросу | По запросу | 7805
New ! 20.08.2025 | STA-124-110 | STA | STA-124-110 Термоэлектрический кондиционер SILART, 120Вт, 48В, навесной, RAL7035 | SILART 3 | 100 |  |  |  | DC 48V |  |  |  |  | 64900 | 0% | 64900 | 79178 | 77594.44 | 63602 | 7806
New ! 20.08.2025 | STA-212-000 | STA | STA-212-000 Термоэлектрический кондиционер SILART, 210Вт, 24В, полуутопленный, AISI430 | SILART 3 | 210 |  |  |  | DC 24V |  |  | AISI430 |  | 83200 | 0% | 83200 | 101504 | 99473.92 | 81536 | 7807
New ! 20.08.2025 | STA-212-010 | STA | STA-212-010 Термоэлектрический кондиционер SILART, 210Вт, 24В, полуутопленный, RAL7035 | SILART 3 | 210 |  |  |  | DC 24V |  |  |  |  | 84200 | 0% | 84200 | 102724 | 100669.52 | 82516 | 7808
New ! 20.08.2025 | STA-212-100 | STA | STA-212-100 Термоэлектрический кондиционер SILART, 210Вт, 24В, навесной, AISI430 | SILART 3 | 210 |  |  |  | DC 24V |  |  | AISI430 |  | По запросу |  | По запросу | По запросу | По запросу | По запросу | 7809
New ! 20.08.2025 | STA-212-110 | STA | STA-212-110 Термоэлектрический кондиционер SILART, 210Вт, 24В, навесной, RAL7035 | SILART 3 | 210 |  |  |  | DC 24V |  |  |  |  | 97200 | 0% | 97200 | 118584 | 116212.32 | 95256 | 7810
New ! 20.08.2025 | STA-214-000 | STA | STA-214-000 Термоэлектрический кондиционер SILART, 210Вт, 48В, полуутопленный, AISI430 | SILART 3 | 210 |  |  |  | DC 48V |  |  | AISI430 |  | 83200 | 0% | 83200 | 101504 | 99473.92 | 81536 | 7811
New ! 20.08.2025 | STA-214-010 | STA | STA-214-010 Термоэлектрический кондиционер SILART, 210Вт, 48В, полуутопленный, RAL7035 | SILART 3 | 210 |  |  |  | DC 48V |  |  |  |  | 84200 | 0% | 84200 | 102724 | 100669.52 | 82516 | 7812
New ! 20.08.2025 | STA-214-100 | STA | STA-214-100 Термоэлектрический кондиционер SILART, 210Вт, 48В, навесной, AISI430 | SILART 3 | 210 |  |  |  | DC 48V |  |  | AISI430 |  | По запросу |  | По запросу | По запросу | По запросу | По запросу | 7813
New ! 20.08.2025 | STA-214-110 | STA | STA-214-110 Термоэлектрический кондиционер SILART, 210Вт, 48В, навесной, RAL7035 | SILART 3 | 210 |  |  |  | DC 48V |  |  |  |  | 97200 | 0% | 97200 | 118584 | 116212.32 | 95256 | 7814
| Кондиционеры в навесном исполнении | [18 empty] | #N/A
New ! 02.02.2026 | NTS-0500-000 | NTS | NTS-0500-000 Кондиционер SILART Indoor, 500 Вт 230В, навесной | SILART 3 | 450 | [8 empty] | 118000 | -4.661% | 112500 | 137250 | 134505 | 110250 | 7840
| Кондиционеры для монтажа в помещениях (Indoor) | [18 empty] | #N/A
| NDU-0500-000 | NDU | NTS-0500-000 Кондиционер SILART Indoor, 500 Вт 230В, навесной | SILART 3 | 500 | [8 empty] | 118000 | 0% | 118000 | 143960 | 141080.8 | 115640 | 7816
| NDU-1000-000 | NDU | NDU-1000-000 Кондиционеры для монтажа в помещениях Indoor, 1000 Вт | SILART 3 | 1000 | [10 empty] | 148000 | 180560 | 176948.8 | 145040 | 7817
| NDU-1700-000 | NDU | NDU-1700-000 Кондиционеры для монтажа в помещениях Indoor, 1700 Вт | SILART 3 | 1700 | [8 empty] | 198000 | 0% | 198000 | 241560 | 236728.8 | 194040 | 7818
| NDU-2700-000 | NDU | NDU-2700-000 Кондиционеры для монтажа в помещениях Indoor, 2700 Вт | SILART 3 | 2700 | [8 empty] | 239000 | 0% | 239000 | 291580 | 285748.4 | 234220 | 7819
| NDU-3700-000 | NDU | NDU-3700-000 Кондиционеры для монтажа в помещениях Indoor, 3700 Вт | SILART 3 | 3700 | [8 empty] | 281000 | 0% | 281000 | 342820 | 335963.6 | 275380 | 7820
| NDU-5700-000 | NDU | NDU-5700-000 Кондиционеры для монтажа в помещениях Indoor, 5700 Вт | SILART 3 | 5700 | [8 empty] | 325000 | 0% | 325000 | 396500 | 388570 | 318500 | 7821
| NDU-0500-100 | NDU | NDU-0500-100 Кондиционеры для монтажа в помещениях Indoor, 450Вт 230В, нерж. сталь 430 | SILART 3 | 450 | [8 empty] | 123900 | 0% | 123900 | 151158 | 148134.84 | 121422 | 7822
| NDU-1000-100 | NDU | NDU-1000-100 Кондиционеры для монтажа в помещениях Indoor, 1000 Вт 230В, нерж. сталь 430 | SILART 3 | 1000 | [8 empty] | 155400 | 0% | 155400 | 189588 | 185796.24 | 152292 | 7823
| NDU-1700-100 | NDU | NDU-1700-100 Кондиционеры для монтажа в помещениях Indoor, 1700 Вт 230В, нерж. сталь 430 | SILART 3 | 1700 | [8 empty] | 207900 | 0% | 207900 | 253638 | 248565.24 | 203742 | 7824
| NDU-2700-100 | NDU | NDU-2700-100 Кондиционеры для монтажа в помещениях Indoor, 2700 Вт 230В, нерж. сталь 430 | SILART 3 | 2700 | [8 empty] | 251000 | 0% | 251000 | 306220 | 300095.6 | 245980 | 7825
| NDU-3700-100 | NDU | NDU-3700-100 Кондиционеры для монтажа в помещениях Indoor, 3700 Вт 230В, нерж. сталь 430 | SILART 3 | 3700 | [8 empty] | 295100 | 0% | 295100 | 360022 | 352821.56 | 289198 | 7826
| NDU-5700-100 | NDU | NDU-5700-100 Кондиционеры для монтажа в помещениях Indoor, 5700 Вт 230В, нерж. сталь 430 | SILART 3 | 5700 | [8 empty] | 341300 | 0% | 341300 | 416386 | 408058.28 | 334474 | 7827
| Кондиционеры для крышного монтажа (Indoor) | [18 empty] | #N/A
| TDU-1000-000 | TDU | TDU-1000-000 Кондиционеры для крышного монтажа Indoor, 1000 Вт | SILART 3 | 1000 | [8 empty] | 148000 | 0% | 148000 | 180560 | 176948.8 | 145040 | 7834
| TDU-1700-000 | TDU | TDU-1700-000 Кондиционеры для крышного монтажа Indoor, 1700 Вт | SILART 3 | 1700 | [8 empty] | 198000 | 0% | 198000 | 241560 | 236728.8 | 194040 | 7835
| TDU-2700-000 | TDU | TDU-2700-000 Кондиционеры для крышного монтажа Indoor, 2700 Вт | SILART 3 | 2700 | [8 empty] | 239000 | 0% | 239000 | 291580 | 285748.4 | 234220 | 7836
| TDU-3700-000 | TDU | TDU-3700-000 Кондиционеры для крышного монтажа Indoor, 3700 Вт | SILART 3 | 3700 | [8 empty] | 281000 | 0% | 281000 | 342820 | 335963.6 | 275380 | 7837
| TDU-5700-000 | TDU | TDU-5700-000 Кондиционеры для крышного монтажа Indoor, 5700 Вт | SILART 3 | 5700 | [8 empty] | 325000 | 0% | 325000 | 396500 | 388570 | 318500 | 7838
| Кондиционеры Outdoor серии OTS | [18 empty] | #N/A
New ! 20.08.2025 | OTS-0500-000 | OTS | OTS-0500-000 Кондиционер SILART Outdoor, 600 Вт 230В | SILART 3 | 600 | [8 empty] | 115200 | 0% | 115200 | 140544 | 137733.12 | 112896 | 7842
New ! 20.08.2025 | OTS-1000-000 | OTS | OTS-1000-000 Кондиционер SILART Outdoor, 1050 Вт 230В | SILART 3 | 1050 | [8 empty] | 142200 | 0% | 142200 | 173484 | 170014.32 | 139356 | 7843
New ! 20.08.2025 | OTS-2000-000 | OTS | OTS-2000-000 Кондиционер SILART Outdoor, 2000 Вт 230В | SILART 3 | 2000 | [8 empty] | 196200 | 0% | 196200 | 239364 | 234576.72 | 192276 | 7844
| Кондиционеры для уличного монтажа (Outdoor) | [18 empty] | #N/A
| OTU-0500-000 | OTU | OTU-0500-000 Кондиционеры для уличного монтажа Outdoor, 450Вт | SILART 3 | 450 | [8 empty] | 128000 | 0% | 128000 | 156160 | 153036.8 | 125440 | 7828
| OTU-1000-000 | OTU | OTU-1000-000 Кондиционеры для уличного монтажа Outdoor, 1000 Вт | SILART 3 | 1000 | [8 empty] | 158000 | 0% | 158000 | 192760 | 188904.8 | 154840 | 7829
| OTU-1700-000 | OTU | OTU-1700-000 Кондиционеры для уличного монтажа Outdoor, 1700 Вт | SILART 3 | 1700 | [8 empty] | 218000 | 0% | 218000 | 265960 | 260640.8 | 213640 | 7830
| OTU-2700-000 | OTU | OTU-2700-000 Кондиционеры для уличного монтажа Outdoor, 2700 Вт | SILART 3 | 2700 | [8 empty] | 254000 | 0% | 254000 | 309880 | 303682.4 | 248920 | 7831
| OTU-3700-000 | OTU | OTU-3700-000 Кондиционеры для уличного монтажа Outdoor, 3700 Вт | SILART 3 | 3700 | [8 empty] | 291000 | 0% | 291000 | 355020 | 347919.6 | 285180 | 7832
| OTU-5700-000 | OTU | OTU-3700-000 Кондиционеры для уличного монтажа Outdoor, 3700 Вт | SILART 3 | 5700 | [8 empty] | 380000 | 0% | 380000 | 463600 | 454328 | 372400 | 7833
| Источники питания на DIN рейку | [18 empty] | #N/A
| PSM-005 | PSM | Блок питания, 5 Вт. Uвх=AC/DC 85-264 V | SILART 2 | [9 empty] | 2620 | 0% | 2620 | 3196.4 | 3132.47 | 2567.6 | 7558
| Светильники | [18 empty] | #N/A
| LDN-0012 | LDN | Cветильник SILART, пруж. клемма, магнитный держатель. U= AC/DC 48-265V | SILART 2 | [9 empty] | 3300 | 0% | 3300 | 4026 | 3945.48 | 3234 | 7776
| LDN-0112 | LDN | Светильник SILART, пруж. клемма, винтовой держатель. U= AC/DC 48-265V | SILART 2 | [9 empty] | 3300 | 0% | 3300 | 4026 | 3945.48 | 3234 | 7777
| LDN-0022 | LDN | Светильник SILART, пруж. клемма, магнитный держатель. U= DC 24V. | SILART 2 | [9 empty] | 3300 | 0% | 3300 | 4026 | 3945.48 | 3234 | 7778
| LDN-0122 | LDN | Светильник SILART, пруж. клемма, винтовой держатель. U= DC 24V. | SILART 2 | [9 empty] | 3300 | 0% | 3300 | 4026 | 3945.48 | 3234 | 7779
| LDN-5012 | LDN | Светильник SILART, разъем, магнитный держатель. U= AC/DC 48-265V | SILART 2 | [9 empty] | 3300 | 0% | 3300 | 4026 | 3945.48 | 3234 | 7784
| LDN-5112 | LDN | Светильник SILART, разъем, винтовой держатель. U= AC/DC 48-265V | SILART 2 | [9 empty] | 3300 | 0% | 3300 | 4026 | 3945.48 | 3234 | 7786
| LDN-5022 | LDN | Светильник SILART, разъем, магнитный держатель. U= DC 24V. | SILART 2 | [9 empty] | 3300 | 0% | 3300 | 4026 | 3945.48 | 3234 | 7785
| LDN-5122 | LDN | Светильник SILART, разъем, винтовой держатель. U= DC 24V. | SILART 2 | [9 empty] | 3300 | 0% | 3300 | 4026 | 3945.48 | 3234 | 7787
| LDN-4012 | LDN | Светильник SILART, разъем, магнитный держатель, датч. движ. U= AC/DC 48-265V | SILART 2 | [9 empty] | 3700 | 0% | 3700 | 4514 | 4423.72 | 3626 | 7782
| LDN-4112 | LDN | Светильник SILART, разъем, винтовой держатель, датч. движ. U= AC/DC 48-265V | SILART 2 | [9 empty] | 3700 | 0% | 3700 | 4514 | 4423.72 | 3626 | 7783
| LDN-1012 | LDN | Светильник SILART, пруж. клемма, магнитный держатель, датч. движ. U= AC/DC 48-265V | SILART 2 | [9 empty] | 3700 | 0% | 3700 | 4514 | 4423.72 | 3626 | 7780
| LDN-1112 | LDN | Светильник SILART, пруж. клемма, винтовой держатель, датч. движ. U= AC/DC 48-265V | SILART 2 | [9 empty] | 3700 | 0% | 3700 | 4514 | 4423.72 | 3626 | 7781
| Клеммы керамические | [18 empty] | #N/A
| STP-2060 | STP | Клемма керамическая Silart. 2 полюса, 6 мм2, винтовые. Un=400V, Imax=41A | SILART 3 |  |  |  | 24x21x22 | -- | 850 |  |  |  | 50 | 0% | 50 | 61 | 59.78 | 49 | 7847
| STP-3060 | STP | Клемма керамическая Silart. 3 полюса, 6 мм2, винтовые. Un=400V, Imax=41A | SILART 3 |  |  |  | 38x21x22 | -- | 850 |  |  |  | 100 | 0% | 100 | 122 | 119.56 | 98 | 7848
| STP-2100 | STP | Клемма керамическая Silart. 2 полюса, 10 мм2, винтовые. Un=400V, Imax=57A | SILART 3 |  |  |  | 34x23x31 | -- | 850 |  |  |  | 100 | 0% | 100 | 122 | 119.56 | 98 | 7849
| STP-3100 | STP | Клемма керамическая Silart. 3 полюса, 10 мм2, винтовые. Un=400V, Imax=57A | SILART 3 |  |  |  | 53x23x31 | -- | 850 |  |  |  | 150 | 0% | 150 | 183 | 179.34 | 147 | 7850
| Аксессыары для шкафов | [18 empty] | #N/A
| SAN-001 | SAN | Держатель для документов SILART. А4 , самоклеющийся | SILART 2 | [9 empty] | 520 | 0% | 520 | 634.4 | 621.71 | 509.6 | 7789
#N/A
#N/A
| Исключено из ассортимента / Распродажа | [18 empty] | #N/A
| Нагреватели серии SNK - подлючение проводом 2х0,5 мм2, длина провода 450 мм. (исключено из асс-та с 26-07-2021 г.) | [18 empty] | #N/A
Снято | SNK-010-00 | SNK | Нагреватель конвекционный Silart, 10 Вт. U пит=AC/DC 230V. Габариты: 80х35х60 мм. Крепление на Din-рейку. | SILART 1 | 10 |  | Провод 2x 0,5 мм2 (20 AWG), L=450 мм | 80х60х35 мм | AC/DC 110-230V, 1F, 50 Гц | 55 | [6 empty] | 0 | 0 | 0 | #N/A
Снято | SNK-020-00 | SNK | Нагреватель конвекционный Silart, 20 Вт. U пит=AC/DC 230V. Габариты: 80х35х60 мм. Крепление на Din-рейку. | SILART 1 | 20 |  | Провод 2x 0,5 мм2 (20 AWG), L=450 мм | 80х60х35 мм | AC/DC 110-230V, 1F, 50 Гц | 70 |  |  |  | 1480 |  | 1480 | 1805.6 | 1769.49 | 1450.4 | #N/A
Снято | SNK-030-00 | SNK | Нагреватель конвекционный Silart, 30 Вт. U пит=AC/DC 230V. Габариты: 80х35х60 мм. Крепление на Din-рейку. | SILART 1 | 30 |  | Провод 2x 0,5 мм2 (20 AWG), L=450 мм | 80х60х35 мм | AC/DC 110-230V, 1F, 50 Гц | 70 |  |  |  | 1480 |  | 1480 | 1805.6 | 1769.49 | 1450.4 | #N/A
Снято | SNK-050-10 | SNK | Нагреватель конвекционный Silart, 45 Вт. U пит=AC/DC 230V. Габариты: 80х36х80 мм. Крепление на Din-рейку. | SILART 1 | 45 |  | Провод 2x 0,5 мм2 (20 AWG), L=450 мм | 80х80х35 мм | AC/DC 110-230V, 1F, 50 Гц | 90 |  |  |  | 1800 |  | 1800 | 2196 | 2152.08 | 1764 | 7411
Снято | SNK-060-10 | SNK | Нагреватель конвекционный Silart, 60 Вт. U пит=AC/DC 230V. Габариты: 80х36х80 мм. Крепление на Din-рейку. | SILART 1 | 60 |  | Провод 2x 0,5 мм2 (20 AWG), L=450 мм | 80х80х35 мм | AC/DC 110-230V, 1F, 50 Гц | 95 |  |  |  | 1890 |  | 1890 | 2305.8 | 2259.68 | 1852.2 | 7412
Снято | SNK-060-40 | SNK | Нагреватель конвекционный Silart, 60 Вт. U пит=AC/DC 230V. Габариты: 150х36х80 мм. Крепление на Din-рейку. | SILART 1 | 60 |  | Провод 2x 0,5 мм2 (20 AWG), L=450 мм | 80х150х35 мм | AC/DC 110-230V, 1F, 50 Гц | 100 |  |  |  | 1890 |  | 1890 | 2305.8 | 2259.68 | 1852.2 | 7413
Снято | SNK-080-10 | SNK | Нагреватель конвекционный Silart, 75 Вт. U пит=AC/DC 230V. Габариты: 80х36х80 мм. Крепление на Din-рейку. | SILART 1 | 75 |  | Провод 2x 0,5 мм2 (20 AWG), L=450 мм | 80х80х35 мм | AC/DC 110-230V, 1F, 50 Гц | 125 |  |  |  | 2040 |  | 2040 | 2488.8 | 2439.02 | 1999.2 | #N/A
Снято | SNK-080-50 | SNK | Нагреватель конвекционный Silart, 75 Вт. U пит=AC/DC 230V. Габариты: 175х36х80 мм. Крепление на Din-рейку. | SILART 1 | 75 |  | Провод 2x 0,5 мм2 (20 AWG), L=450 мм | 80х175х35 мм | AC/DC 110-230V, 1F, 50 Гц | 145 |  |  |  | 2040 |  | 2040 | 2488.8 | 2439.02 | 1999.2 | 7414
Снято | SNK-100-30 | SNK | Нагреватель конвекционный Silart, 100 Вт. U пит=AC/DC 230V. Габариты: 120х36х80 мм. Крепление на Din-рейку. | SILART 1 | 100 |  | Провод 2x 0,5 мм2 (20 AWG), L=450 мм | 80х120х35 мм | AC/DC 110-230V, 1F, 50 Гц | 145 |  |  |  | 2270 |  | 2270 | 2769.4 | 2714.01 | 2224.6 | 7415
Снято | SNK-120-40 | SNK | Нагреватель конвекционный Silart, 120 Вт. U пит=AC/DC 230V. Габариты: 150х36х80 мм. Крепление на Din-рейку. | SILART 1 | 120 |  | Провод 2x 0,5 мм2 (20 AWG), L=450 мм | 80х150х35 мм | AC/DC 110-230V, 1F, 50 Гц | 145 |  |  |  | 2560 |  | #N/A | 2560 | 2508.8 | #N/A | 7416
Снято | SNK-150-40 | SNK | Нагреватель конвекционный Silart, 150 Вт. U пит=AC/DC 230V. Габариты: 150х36х80 мм. Крепление на Din-рейку. | SILART 1 | 150 |  | Провод 2x 0,5 мм2 (20 AWG), L=450 мм | 80х150х35 мм | AC/DC 110-230V, 1F, 50 Гц | 165 |  |  |  | 2860 |  | #N/A | 2860 | 2802.8 | #N/A | #N/A
Снято | SNK-170-50 | SNK | Нагреватель конвекционный Silart, 170 Вт. U пит=AC/DC 230V. Габариты: 200х36х80 мм. Крепление на Din-рейку. | SILART 1 | 170 |  | Провод 2x 0,5 мм2 (20 AWG), L=450 мм | 80х200х35 мм | AC/DC 110-230V, 1F, 50 Гц | 160 |  |  |  | 3080 |  | #N/A | 3080 | 3018.4 | #N/A | 7417
| Устройства управления и контроля серии MALTA | [18 empty] | #N/A
Снято | MTM-410 | MTM | Гигростат механический Silart. Уставка: 40-90% отн. влажности. Контакт: 1СО (1 ПК). Монтаж на Din-рейку. | SILART 2 |  | 1CO (1 ПК) |  | 39х60х42,4мм | конденсат |  |  | поликарбонат UL94 V-2 |  |  |  |  | 0 | 0 | 0 | #N/A
| Вентиляционные модули (фильтрующие вентиляторы). IP54. Uпит= AC 230V / 400V. | [18 empty] | #N/A
Снято | GSV-1000 | GSV | Вентиляционный модуль Silart (вентиляционная решетка с фильтром, с нагнетающим вентилятором), вентилятор с подшипником качения. Мощность вент. потока: до 16 м3/час. Uпит= AC 230V, 1F, 50 Гц. Степень защиты IP54, класс очистки G3. Монтажный проем: 92х92 мм. | SILART 2 | 16 |  |  | 119x119x58 мм | AC 230V, 1F, 50 Гц |  |  |  | IP54 | 2000 |  | 2000 | 2440 | 2391.2 | 1960 | #N/A
Снято | GSV-1100 | GSV | Вентиляционный модуль Silart (вентиляционная решетка с фильтром, с нагнетающим вентилятором), вентилятор с подшипником качения. Мощность вент. потока: до 34 м3/час. Uпит= AC 230V, 1F, 50 Гц. Степень защиты IP54, класс очистки G3. Монтажный проем: 92х92 мм. | SILART 2 | 34 |  |  | 119x119x58 мм | AC 230V, 1F, 50 Гц |  |  |  | IP54 | 2900 |  | 2900 | 3538 | 3467.24 | 2842 | #N/A
Снято | GSV-1500 | GSV | Вентиляционный модуль Silart (вентиляционная решетка с фильтром, с нагнетающим вентилятором), вентилятор с подшипником качения. Мощность вент. потока: до 65 м3/час. Uпит= AC 230V, 1F, 50 Гц. Степень защиты IP54, класс очистки G3. Монтажный проем: 125х125 мм. | SILART 2 | 65 |  |  | 152x152x75 мм | AC 230V, 1F, 50 Гц |  |  |  | IP54 | 2630 |  | 2630 | 3208.6 | 3144.43 | 2577.4 | #N/A
Снято | GSV-1530 | GSV | Вентиляционный модуль Silart (вентиляционная решетка с фильтром, с нагнетающим вентилятором), вентилятор с подшипником качения. Мощность вент. потока: до 65 м3/час. Uпит= AC 400V. Степень защиты IP54, класс очистки G3. Монтажный проем: 125х125 мм. | SILART 2 | 65 |  |  | 152x152x75 мм | AC 230V, 1F, 50 Гц |  |  |  | IP54 | 3950 |  | 3950 | 4819 | 4722.62 | 3871 | #N/A
Снято | GSV-2000 | GSV | Вентиляционный модуль Silart (вентиляционная решетка с фильтром, с нагнетающим вентилятором), вентилятор с подшипником качения. Мощность вент. потока: до 105 м3/час. Uпит= AC 230V, 1F, 50 Гц. Степень защиты IP54, класс очистки G3. Монтажный проем: 177х177 мм. | SILART 2 | 105 |  |  | 204x204x98 мм | AC 230V, 1F, 50 Гц |  |  |  | IP54 | 4190 |  | 4190 | 5111.8 | 5009.56 | 4106.2 | #N/A
Снято | GSV-2030 | GSV | Вентиляционный модуль Silart (вентиляционная решетка с фильтром, с нагнетающим вентилятором), вентилятор с подшипником качения. Мощность вент. потока: до 105 м3/час. Uпит= AC 380V, 50 Гц. Степень защиты IP54, класс очистки G3. Монтажный проем: 177х177 мм. | SILART 2 | 105 |  |  | 204x204x98 мм | AC 380V |  |  |  | IP54 | 5790 |  | 5790 | 7063.8 | 6922.52 | 5674.2 | #N/A
Снято | GSV-2500 | GSV | Вентиляционный модуль Silart (вентиляционная решетка с фильтром, с нагнетающим вентилятором), вентилятор с подшипником качения. Мощность вент. потока: до 210 м3/час. Uпит= AC 230V, 1F, 50 Гц. Степень защиты IP54, класс очистки G3. Монтажный проем: 223х223 мм. | SILART 2 | 210 |  |  | 250x250x118 мм | AC 230V, 1F, 50 Гц |  |  |  | IP54 |  |  |  | 0 | 0 | 0 | #N/A
Снято | GSV-2600 | GSV | Вентиляционный модуль Silart (вентиляционная решетка с фильтром, с нагнетающим вентилятором), вентилятор с подшипником качения. Мощность вент. потока: до 280 м3/час. Uпит= AC 230V, 1F, 50 Гц. Степень защиты IP54, класс очистки G3. Монтажный проем: 223х223 мм. | SILART 2 | 280 |  |  | 250x250x99 мм | AC 230V, 1F, 50 Гц |  |  |  | IP54 |  |  |  | 0 | 0 | 0 | #N/A
Снято | GSV-3000 | GSV | Вентиляционный модуль Silart (вентиляционная решетка с фильтром, с нагнетающим вентилятором), вентилятор с подшипником качения. Мощность вент. потока: до 500 м3/час. Uпит= AC 230V, 1F, 50 Гц. Степень защиты IP54, класс очистки G3. Монтажный проем: 291х291 мм. | SILART 2 | 500 |  |  | 318x318x139 мм | AC 230V, 1F, 50 Гц |  |  |  | IP54 |  |  |  | 0 | 0 | 0 | #N/A
Снято | GSV-3100 | GSV | Вентиляционный модуль Silart (вентиляционная решетка с фильтром, с нагнетающим вентилятором), вентилятор с подшипником качения. Мощность вент. потока: до 800 м3/час. Uпит= AC 230V, 1F, 50 Гц. Степень защиты IP54, класс очистки G3. Монтажный проем: 291х291 мм. | SILART 2 | 800 |  |  | 318x318x159 мм | AC 230V, 1F, 50 Гц |  |  |  | IP54 |  |  |  | 0 | 0 | 0 | #N/A
#N/A
| Вентиляционные модули (фильтрующие вентиляторы). IP54. Uпит= DC 12V / 24V / 48V. | [18 empty] | #N/A
Снято | GSV-1010 | GSV | Вентиляционный модуль Silart (вентиляционная решетка с фильтром, с нагнетающим вентилятором), вентилятор с подшипником качения. Мощность вент. потока: до 32 м3/час. Uпит= DC 12V. Степень защиты IP54, класс очистки G3. Монтажный проем: 92х92 мм. | SILART 2 | 32 |  |  | 119x119x58 мм | DC 12V |  |  |  | IP54 |  |  |  | 0 | 0 | 0 | #N/A
Снято | GSV-1120 | GSV | Вентиляционный модуль Silart (вентиляционная решетка с фильтром, с нагнетающим вентилятором), вентилятор с подшипником качения. Мощность вент. потока: до 32 м3/час. Uпит= DC 24V. Степень защиты IP54, класс очистки G3. Монтажный проем: 92х92 мм. | SILART 2 | 45 |  |  | 119x119x58 мм | DC 24V |  |  |  | IP54 | 2850 |  | 2850 | 3477 | 3407.46 | 2793 | #N/A
Снято | GSV-1510 | GSV | Вентиляционный модуль Silart (вентиляционная решетка с фильтром, с нагнетающим вентилятором), вентилятор с подшипником качения. Мощность вент. потока: до 78 м3/час. Uпит= DC 12V. Степень защиты IP54, класс очистки G3. Монтажный проем: 125х125 мм. | SILART 2 | 78 |  |  | 152x152x75 мм | DC 12V |  |  |  | IP54 | 3690 |  | 3690 | 4501.8 | 4411.76 | 3616.2 | #N/A
Снято | GSV-1520 | GSV | Вентиляционный модуль Silart (вентиляционная решетка с фильтром, с нагнетающим вентилятором), вентилятор с подшипником качения. Мощность вент. потока: до 78 м3/час. Uпит= DC 24V. Степень защиты IP54, класс очистки G3. Монтажный проем: 125х125 мм. | SILART 2 | 78 |  |  | 152x152x75 мм | DC 24V |  |  |  | IP54 | 3690 |  | 3690 | 4501.8 | 4411.76 | 3616.2 | #N/A
Снято | GSV-1540 | GSV | Вентиляционный модуль Silart (вентиляционная решетка с фильтром, с нагнетающим вентилятором), вентилятор с подшипником качения. Мощность вент. потока: до 78 м3/час. Uпит= DC 48V. Степень защиты IP54, класс очистки G3. Монтажный проем: 125х125 мм. | SILART 2 | 78 |  |  | 152x152x75 мм | DC 48V |  |  |  | IP54 | 3690 |  | 3690 | 4501.8 | 4411.76 | 3616.2 | #N/A
Снято | GSV-2010 | GSV | Вентиляционный модуль Silart (вентиляционная решетка с фильтром, с нагнетающим вентилятором), вентилятор с подшипником качения. Мощность вент. потока: до 120 м3/час. Uпит= DC 24V. Степень защиты IP54, класс очистки G3. Монтажный проем: 177х177 мм. | SILART 2 | 120 |  |  | 204x204x98 мм | DC 24V |  |  |  | IP54 | 4990 |  | 4990 | 6087.8 | 5966.04 | 4890.2 | #N/A
Снято | GSV-2020 | GSV | Вентиляционный модуль Silart (вентиляционная решетка с фильтром, с нагнетающим вентилятором), вентилятор с подшипником качения. Мощность вент. потока: до 120 м3/час. Uпит= DC 12V. Степень защиты IP54, класс очистки G3. Монтажный проем: 177х177 мм. | SILART 2 | 120 |  |  | 204x204x98 мм | DC 12V |  |  |  | IP54 | 4990 |  | 4990 | 6087.8 | 5966.04 | 4890.2 | #N/A
Снято | GSV-2040 | GSV | Вентиляционный модуль Silart (вентиляционная решетка с фильтром, с нагнетающим вентилятором), вентилятор с подшипником качения. Мощность вент. потока: до 120 м3/час. Uпит= DC 48V. Степень защиты IP54, класс очистки G3. Монтажный проем: 177х177 мм. | SILART 2 | 120 |  |  | 204x204x98 мм | DC 48V |  |  |  | IP54 | 4990 |  | 4990 | 6087.8 | 5966.04 | 4890.2 | #N/A
Снято | GSV-2520 | GSV | Вентиляционный модуль Silart (вентиляционная решетка с фильтром, с нагнетающим вентилятором), вентилятор с подшипником качения. Мощность вент. потока: до 280 м3/час. Uпит= DC 24V. Степень защиты IP54, класс очистки G3. Монтажный проем: 223х223 мм. | SILART 2 | 280 |  |  | 250x250x118 мм | DC 24V |  |  |  | IP54 |  |  |  | 0 | 0 | 0 | #N/A
Снято | [19 empty] | #N/A
Снято | Вентиляционные модули (фильтрующие вентиляторы). IP55. Uпит= AC 230V / 400V. | [18 empty] | #N/A
Снято | GSV-1101 | GSV | Вентиляционный модуль Silart (вентиляционная решетка с фильтром, с нагнетающим вентилятором), вентилятор с подшипником качения. Мощность вент. потока: до 30 м3/час. Uпит= AC 230V, 1F, 50 Гц. Степень защиты IP55, класс очистки G4. Монтажный проем: 92х92 мм. | SILART 2 | 30 |  |  | 119x119x58 мм |  |  |  |  | IP55 | 3080 |  | 3080 | 3757.6 | 3682.45 | 3018.4 | #N/A
Снято | GSV-1501 | GSV | Вентиляционный модуль Silart (вентиляционная решетка с фильтром, с нагнетающим вентилятором), вентилятор с подшипником качения. Мощность вент. потока: до 59 м3/час. Uпит= AC 230V, 1F, 50 Гц. Степень защиты IP55, класс очистки G4. Монтажный проем: 125х125 мм. | SILART 2 | 59 |  |  | 152x152x75 мм |  |  |  |  | IP55 | 3000 |  | 3000 | 3660 | 3586.8 | 2940 | #N/A
Снято | GSV-1531 | GSV | Вентиляционный модуль Silart (вентиляционная решетка с фильтром, с нагнетающим вентилятором), вентилятор с подшипником качения. Мощность вент. потока: до 59 м3/час. Uпит= AC 400V. Степень защиты IP55, класс очистки G4. Монтажный проем: 125х125 мм. | SILART 2 | 59 |  |  | 152x152x75 мм |  |  |  |  | IP55 | 4490 |  | 4490 | 5477.8 | 5368.24 | 4400.2 | #N/A
Снято | GSV-2001 | GSV | Вентиляционный модуль Silart (вентиляционная решетка с фильтром, с нагнетающим вентилятором), вентилятор с подшипником качения. Мощность вент. потока: до 96 м3/час. Uпит= AC 230V, 1F, 50 Гц. Степень защиты IP55, класс очистки G4. Монтажный проем: 177х177 мм. | SILART 2 | 96 |  |  | 204x204x98 мм |  |  |  |  | IP55 | 4560 |  | 4560 | 5563.2 | 5451.94 | 4468.8 | #N/A
Снято | GSV-2501 | GSV | Вентиляционный модуль Silart (вентиляционная решетка с фильтром, с нагнетающим вентилятором), вентилятор с подшипником качения. Мощность вент. потока: до 193 м3/час. Uпит= AC 230V, 1F, 50 Гц. Степень защиты IP55, класс очистки G4. Монтажный проем: 223х223 мм. | SILART 2 | 193 |  |  | 250x250x118 мм |  |  |  |  | IP55 |  |  |  | 0 | 0 | 0 | #N/A
Снято | GSV-2601 | GSV | Вентиляционный модуль Silart (вентиляционная решетка с фильтром, с нагнетающим вентилятором), вентилятор с подшипником качения. Мощность вент. потока: до 255 м3/час. Uпит= AC 230V, 1F, 50 Гц. Степень защиты IP55, класс очистки G4. Монтажный проем: 223х223 мм. | SILART 2 | 255 |  |  | 250x250x99 мм |  |  |  |  | IP55 |  |  |  | 0 | 0 | 0 | #N/A
Снято | GSV-3001 | GSV | Вентиляционный модуль Silart (вентиляционная решетка с фильтром, с нагнетающим вентилятором), вентилятор с подшипником качения. Мощность вент. потока: до 475 м3/час. Uпит= AC 230V, 1F, 50 Гц. Степень защиты IP55, класс очистки G4. Монтажный проем: 291х291 мм. | SILART 2 | 475 |  |  | 318x318x139 мм |  |  |  |  | IP55 |  |  |  | 0 | 0 | 0 | #N/A
Снято | GSV-3101 | GSV | Вентиляционный модуль Silart (вентиляционная решетка с фильтром, с нагнетающим вентилятором), вентилятор с подшипником качения. Мощность вент. потока: до 736 м3/час. Uпит= AC 230V, 1F, 50 Гц. Степень защиты IP55, класс очистки G4. Монтажный проем: 291х291 мм. | SILART 2 | 736 |  |  | 318x318x159 мм |  |  |  |  | IP55 |  |  |  | 0 | 0 | 0 | #N/A
#N/A
| Вентиляционные модули (фильтрующие вентиляторы). IP54. Uпит= DC 12V / 24V / 48V. | [18 empty] | #N/A
Снято | GSV-1011 | GSV | Вентиляционный модуль Silart (вентиляционная решетка с фильтром, с нагнетающим вентилятором), вентилятор с подшипником качения. Мощность вент. потока: до 28 м3/час. Uпит= DC 12V. Степень защиты IP55, класс очистки G4. Монтажный проем: 92х92 мм. | SILART 2 | 28 |  |  | 119x119x58 мм | DC 12V |  |  |  | IP55 |  |  |  | 0 | 0 | 0 | #N/A
Снято | GSV-1511 | GSV | Вентиляционный модуль Silart (вентиляционная решетка с фильтром, с нагнетающим вентилятором), вентилятор с подшипником качения. Мощность вент. потока: до 71 м3/час. Uпит= DC 12V. Степень защиты IP55, класс очистки G4. Монтажный проем: 125х125 мм. | SILART 2 | 71 |  |  | 152x152x75 мм | DC 12V |  |  |  | IP55 | 4060 |  | 4060 | 4953.2 | 4854.14 | 3978.8 | #N/A
Снято | GSV-1521 | GSV | Вентиляционный модуль Silart (вентиляционная решетка с фильтром, с нагнетающим вентилятором), вентилятор с подшипником качения. Мощность вент. потока: до 71 м3/час. Uпит= DC 24V. Степень защиты IP55, класс очистки G4. Монтажный проем: 125х125 мм. | SILART 2 | 71 |  |  | 152x152x75 мм | DC 24V |  |  |  | IP55 | 4060 |  | 4060 | 4953.2 | 4854.14 | 3978.8 | #N/A
Снято | GSV-1541 | GSV | Вентиляционный модуль Silart (вентиляционная решетка с фильтром, с нагнетающим вентилятором), вентилятор с подшипником качения. Мощность вент. потока: до 71 м3/час. Uпит= DC 48V. Степень защиты IP55, класс очистки G4. Монтажный проем: 125х125 мм. | SILART 2 | 71 |  |  | 152x152x75 мм | DC 48V |  |  |  | IP55 | 4060 |  | 4060 | 4953.2 | 4854.14 | 3978.8 | #N/A
Снято | GSV-2011 | GSV | Вентиляционный модуль Silart (вентиляционная решетка с фильтром, с нагнетающим вентилятором), вентилятор с подшипником качения. Мощность вент. потока: до 110 м3/час. Uпит= DC 12V. Степень защиты IP55, класс очистки G4. Монтажный проем: 177х177 мм. | SILART 2 | 110 |  |  | 204x204x98 мм | DC 12V |  |  |  | IP55 |  |  |  | 0 | 0 | 0 | #N/A
Снято | GSV-2021 | GSV | Вентиляционный модуль Silart (вентиляционная решетка с фильтром, с нагнетающим вентилятором), вентилятор с подшипником качения. Мощность вент. потока: до 110 м3/час. Uпит= DC 24V. Степень защиты IP55, класс очистки G4. Монтажный проем: 177х177 мм. | SILART 2 | 110 |  |  | 204x204x98 мм | DC 24V |  |  |  | IP55 |  |  |  | 0 | 0 | 0 | #N/A
Снято | GSV-2041 | GSV | Вентиляционный модуль Silart (вентиляционная решетка с фильтром, с нагнетающим вентилятором), вентилятор с подшипником качения. Мощность вент. потока: до 110 м3/час. Uпит= DC 48V. Степень защиты IP55, класс очистки G4. Монтажный проем: 177х177 мм. | SILART 2 | 110 |  |  | 204x204x98 мм | DC 48V |  |  |  | IP55 |  |  |  | 0 | 0 | 0 | #N/A
Снято | GSV-2521 | GSV | Вентиляционный модуль Silart (вентиляционная решетка с фильтром, с нагнетающим вентилятором), вентилятор с подшипником качения. Мощность вент. потока: до 257 м3/час. Uпит= DC 24V. Степень защиты IP55, класс очистки G4. Монтажный проем: 223х223 мм. | SILART 2 | 257 |  |  | 250x250x118 мм | DC 24V |  |  |  | IP55 |  |  |  | 0 | 0 | 0 | #N/A
#N/A
| Клеммы керамические | [18 empty] | #N/A
Снято | STP-2040 | STP | Клемма керамическая Silart. 2 полюса, 4 мм2, винтовые. Un=400V, Imax=32A | SILART 3 |  |  |  | 21x16x18 | -- | 850 |  |  |  | 0 |  | 0 | 0 | 0 | 0 | 7846
Снято | STP-3040 | STP | Клемма керамическая Silart. 3 полюса, 4 мм2, винтовые. Un=400V, Imax=32A | SILART 3 |  |  |  | 33x16x18 | -- | 850 |  |  |  | 0 |  | 0 | 0 | 0 | 0 | #N/A